## Tablica 1.1 SW
Таблица 1.1
ПРОГРАМА ЗА КОНТРОЛЕН И ОПЕРАТИВЕН МОНИТОРИНГ НА ПОВЪРХНОСТНИ ВОДИ НА ТЕРИТОРИЯТА НА ДУНАВСКИ РАЙОН ЗА БАСЕЙНОВО УПРАВЛЕНИЕ
ЗА 01.01.2024- 31.12.2024 г. /МАТРИЦА ВОДА/
№ | код на пункта | код на пункта ИАОС | име на пункта | тип на мониторинга | вид докладване | тип на пункта | речен басейн | име на река/езеро/язовир | код на ВТ | типология 2010_на ВТ | геогр. координати |  | ФИЗИКОХИМИЧНИ ЕЛЕМЕНТИ | [8 empty] | лаборатория
[13 empty] | Основни физикохимични показатели |  |  | Приоритетни вещества |  | Специфични замърсители
[11 empty] | X | Y | I група | II група | честота |  | честота | I група- | II група | III група | честота
1 | 2 | 3 | 4 | 5 | 6 | 7 | 8 | 9 | 10 | 11 | 12 | 13 | 14 | 15 | 16 | 17 | 18 | 19 | 20 | 21 | 22 | 25
1 | BG1DU01119MS010R | 2 | р.Дунав- гр.Ново село десен бряг | О,TNMN | EC,DP | PS | Дунав | Дунав | BG1DU000R001 | R6 | 22.7853 | 44.1652 | ТNМN/1-16 (без 4)* | ТNМN/1,2,3,6,8,12* | 12 TNMN / 4y; 12 пъти годишно - показатели 3,6 и 12 от ІІ група | ТNМN/15 | 12 пъти годишно | ТNМN | ТNМN | ТNМN | 12 | Монтана
2 | BG1DU01119MS010L | 2667 | р.Дунав- гр.Ново село ляв бряг | ТNМN | EC,DP | PS | Дунав | Дунав | BG1DU000R001 | R6 | 22.7853 | 44.1652 | ТNМN | ТNМN/1,2,3,6,8,12* | 12 TNMN / 4y; 12 пъти годишно - показатели 3,6 и 12 от ІІ група | ТNМN/15 | 12 пъти годишно | ТNМN | ТNМN | ТNМN | 12 | Монтана
3 | BG1DU01119MS010M | 2668 | р.Дунав- гр.Ново село среда | ТNМN | EC,DP | PS | Дунав | Дунав | BG1DU000R001 | R6 | 22.7853 | 44.1652 | ТNМN | ТNМN/1,2,3,6,8,12* | 12 TNMN / 4y; 12 пъти годишно - показатели 3,6 и 12 от ІІ група | ТNМN/15 | 12 пъти годишно | ТNМN | ТNМN | ТNМN | 12 | Монтана
4 | BG1DU00039MS050 | 14 | р.Дунав - с.Байкал | ТNМN | EC,DP | PS | Дунав | Дунав | BG1DU000R001 | R6 | 24.4 | 43.711 | ТNМN/1-16 (без 4)* | ТNМN/1,2,3,6,8,12* | 12 TNMN / 4y; 12 пъти годишно - показатели 3,6 и 12 от ІІ група | ТNМN/15 | 12 пъти годишно | ТNМN/24-29,31-41 | ТNМN | ТNМN | 12 TNMN/ 4y | Плевен
5 | BG1DU07973MS070 | 22 | р.Дунав - гр.Свищов | О,TNMN | EC,DP,WWT | PS | Дунав | Дунав | BG1DU000R001 | R6 | 25.3454 | 43.6233 | ТNМN/1-16 (без 4)* | ТNМN/1,2,3,6,8,12* | 12 TNMN / 4y; 12 пъти годишно - показатели 3,6 и 12 от ІІ група | ТNМN/15 | 12 пъти годишно | ТNМN/24-29,31-41 | ТNМN | ТNМN | 12 TNMN/ 4y | В.Търново
6 | BG1DU00918MS080 | 23 | р.Дунав, преди гр.Русе | TNMN | EC,DP | PS | Дунав | Дунав | BG1DU000R001 | R6 | 25.907 | 43.7932 | ТNМN/1-16 (без 4)* | ТNМN/1,2,3,6,8,12* | 12 TNMN / 4y; 12 пъти годишно - показатели 3,6 и 12 от ІІ група | ТNМN/15 | 12 пъти годишно | ТNМN | ТNМN | ТNМN | 12 TNMN/ 4y | Русе
7 | BG1DU00999MS100R | 26 | р.Дунав Пристанище гр.Силистра-десен | О,TNMN | EC,DP,WWT | PS,FSB | Дунав | Дунав | BG1DU000R001 | R6 | 27.2675 | 44.125 | ТNМN/1-16 (без 4)* | ТNМN/1,2,3,6,8,12* | 12 TNMN / 4y; 12 пъти годишно - показатели 3,6 и 12 от ІІ група | ТNМN/15 | 12 пъти годишно | ТNМN | ТNМN | ТNМN | 12 | Русе
8 | BG1DU00999MS100L | 2676 | р.Дунав Пристанище гр.Силистра-ляв | ТNМN | EC,DP | PS,FSB | Дунав | Дунав | BG1DU000R001 | R6 | 27.2675 | 44.125 | ТNМN | ТNМN/1,2,3,6,8,12* | 12 TNMN / 4y; 12 пъти годишно - показатели 3,6 и 12 от ІІ група | ТNМN/15 | 12 пъти годишно | ТNМN | ТNМN | ТNМN | 12 | Русе
9 | BG1DU00999MS100M | 2675 | р.Дунав Пристанище гр.Силистра-среда | ТNМN | EC,DP | PS,FSB | Дунав | Дунав | BG1DU000R001 | R6 | 27.2675 | 44.125 | ТNМN | ТNМN/1,2,3,6,8,12 * | 12 TNMN / 4y; 12 пъти годишно - показатели 3,6 и 12 от ІІ група | ТNМN/15 | 12 пъти годишно | ТNМN | ТNМN | ТNМN | 12 | Русе
10 | BG1DJ00000MS011 |  | яз. Антимово | S | EC | R | Дунав | яз. Антимово | BG1DU000L1002 | L16 | 26.6976 | 43.9874 | от 1 до 16 | 1,2,3,6,8,12 | 4 пъти годишно | 1 до 45 (с изключение на 34 и 37) | 12 пъти годишно | 1,3,6-10,24-29,31-41,47-57 | 1,2,5,13,19,20,21 | 1.2 | 4 | Русе
11 | BG1DU00992MS011 |  | езеро Сребърна | S | ВМ | R,PS,PH | Дунав | езеро Сребърна | BG1DU000L1003 | L5 | 27.0731 | 44.1071 | от 1 до 16 | 1,2,3,6,8,12 | 4 пъти годишно | 1 до 45 (с изключение на 34 и 37) | 12 пъти годишно | 1,3,6-10,24-29,31-41,47-57 | 1,2,5,13,19,20,21 | 1.2 | 4 | Русе
12 | BG1WO00014MS140 | 27 | р. Тимок при гр. Брегово | O | EC, ND | PS,FSB | Реки западно от Огоста | Тимок | BG1WO100R001 | R8 | 22.6272 | 44.1541 | от 1 до 16 (без 4 и 5) | 1,2,3,6,8,12 | 4 пъти годишно; 12 пъти годишно показатели 3,6 и 12 от ІІ група | 6,20,21,23 | 12 пъти годишно | 1,3,24-29,31-41,47-57 | 1,2,5,13,19,20,21 | 1.2 | 4 | Монтана
13 | BG1WO00814MS071 |  | яз.Расово | O | ВМ | PS | Реки западно от Огоста | Реки западно от Огоста | BG1WO800L1020 | L16 | 23.2667 | 43.7161 | от 1 до 16 | 1,2,3,6,8,12 | 4 пъти годишно; 12 пъти годишно показатели 3,6 и 12 от ІІ група | 1 до 45 (с изключение на 34 и 37) | 12 пъти годишно | 1,3,6-10,24-29,31-41,47-57 | 1,2,5,13,19,20,21 | 1.2 | 4 | Монтана
14 | BG1WO03496MS031 | 3080 | яз.“Рабиша” на река Видбол | S | EC | PS,R | Реки западно от Огоста | яз. Рабиша | BG1WO300L018 | L4 | 22.5861 | 43.7401 | от 1 до 16 | 1,2,3,6,8,12 | 4 пъти годишно; 12 пъти годишно показатели 3,6 и 12 от ІІ група | 1 до 45 (с изключение на 34 и 37) | 12 пъти годишно | 1,3,6-10,24-29,31-41,47-57 | 1,2,5,13,19,20,21 | 1.2 | 4 | Монтана
15 | BG1WO00211MS120 |  | р. Тополовец преди вливане в р. Дунав,при гр.Видин | S | EC, ND | PS | Реки западно от Огоста | Тополовец | BG1WO200R004 | R8 | 22.8167 | 43.9833 | от 1 до 16 (без 4 и 5) | 1,2,3,6,8,12 | 4 пъти годишно |  |  | 1,3,24-29,31-41,47-57 | 1,2,5,13,19,20,21 | 1.2 | 4 | Монтана
16 | BG1WO00521MS160 | 3075 | р.Скомля след с. Септемврийци | O | EC, ND | PS | Реки западно от Огоста | Скомля | BG1WO500R011 | R8 | 22.9511 | 43.7731 | от 1 до 16 (без 4 и 5) | 1,2,3,6,8,12 | 4 пъти годишно |  |  | 1,3,24-29,31-41,47-57 | 1,2,5,13,19,20,21 | 1.2 | 4 | Монтана
17 | BG1WO01621MS110 |  | р.Неченска бара преди вливане в р.Лом/моста с. Крива бара | O | ВМ | PS | Реки западно от Огоста | Неченска бара | BG1WO600R1014 | R8 | 23.0959 | 43.6853 | от 1 до 16 (без 4 и 5) | 1,2,3,6,8,12 | 4 пъти годишно; 12 пъти годишно показатели 3,6 и 12 от ІІ група | 1 до 45 (с изключение на 34 и 37) | 12 пъти годишно | 1,3,6-10,24-29,31-41,47-57 | 1,2,5,13,19,20,21 | 1.2 | 4 | Монтана
18 | BG1OG00001MS010 |  | р. Огоста, устие преди р.Дунав-гр.Оряхово | S | EC,EA,ND | PS,PH | Огоста | Огоста | BG1OG100R014 | R7 | 23.8771 | 43.7408 | от 1 до 16 (без 4 и 5) | 1,2,3,6,8,12 | 4 пъти годишно; 12 пъти годишно показатели 3,6 и 12 от ІІ група | 1 до 45 (с изключение на 34 и 37) | 12 пъти годишно | 1,3,24-29,31-41,47-57 | 1,2,5,13,19,20,21 | 1.2 | 4 | Враца
19 | BG1OG00041MS070 | 3091 | р. Рибине, след село Фурен | О | EC,ND | PS,PS,R | Огоста | Рибене | BG1OG400R1019 | R8 | 23.5681 | 43.5297 | от 1 до 16 (без 4 и 5) | 1,2,3,6,8,12 | 4 пъти годишно; 12 пъти годишно показатели 3,6 и 12 от ІІ група | 1 до 45 (с изключение на 34 и 37) | 12 пъти годишно | 1,3,24-29,31-41,47-57 | 1,2,5,13,19,20,21 | 1.2 | 4 | Монтана
20 | BG1OG00265MS1080 |  | р. Ботуня след с.Вършец до вливане на р. Черна при Долно Озирово, вкл. притоците - Бяла и Черна | O | ВМ | PS | Огоста | р.Ботуня | BG1OG600R1006 | R2 | 23.3436 | 43.2415 | от 1 до 16 (без 4 и 5) | 1,2,3,6,8,12 | 4 пъти годишно; 12 пъти годишно показатели 3,6 и 12 от ІІ група | 1 до 45 (с изключение на 34 и 37) | 12 пъти годишно | 1,3,24-29,31-41,47-57 | 1,2,5,13,19,20,21 | 1.2 | 4 | Монтана
21 | BG1OG00211MS020 | 69 | р.Скът, след гр.Мизия | O | EC,EA,ND | PS | Огоста | Скът | BG1OG200R1113 | R8 | 23.8511 | 43.7092 | от 1 до 16 (без 4 и 5) | 1,2,3,6,8,12 | 4 пъти годишно |  |  | 1,3,24-29,31-41,47-57 | 1,2,5,13,19,20,21 | 1.2 | 4 | Враца
22 | BG1OG22111MS040 |  | р.Бързина, след яз.Бързина преди вливане в р.Скът/Липница/ | S | ВМ | PS | Огоста | Бързина | BG1OG200R1011 | R8 | 23.8131 | 43.5806 | от 1 до 16 (без 4 и 5) | 1,2,3,6,8,12 | 4 пъти годишно; 12 пъти годишно показатели 3,6 и 12 от ІІ група | 1 до 45 (с изключение на 34 и 37) | 12 пъти годишно | 1,3,6-10,24-29,31-41,47-57 | 1,2,5,13,19,20,21 | 1.2 | 4 | Враца
23 | BG1OG00626MS051 |  | яз.Дъбника | O | ВМ | PS | Огоста | Огоста | BG1OG600L1015 | L16 | 23.586 | 43.2113 | от 1 до 16 | 1,2,3,6,8,12 | 4 пъти годишно; 12 пъти годишно показатели 3,6 и 12 от ІІ група | 1 до 45 (с изключение на 34 и 37) | 12 пъти годишно | 1,3,6-10,24-29,31-41,47-57 | 1,2,5,13,19,20,21 | 1.2 | 4 | Враца
24 | BG1OG00611MS090 | 51 | р. Ботуня, при с.Охрид преди вливане в Огоста | S | EC, ND | PS | Огоста | Ботуня | BG1OG600R1018 | R8 | 23.4375 | 43.3349 | от 1 до 16 (без 4 и 5) | 1,2,3,6,8,12 | 4 пъти годишно; 12 пъти годишно показатели 3,6 и 12 от ІІ група | 1 до 45 (с изключение на 34 и 37) | 12 пъти годишно | 1,3,24-29,31-41,47-57 | 1,2,5,13,19,20,21 | 1.2 | 4 | Монтана
25 | BG1OG00699MS120 |  | р. Ботуня над гр.Вършец /кв.Заножене/ | О | EC, ND | PS | Огоста | Ботуня | BG1OG600R1106 | R2 | 23.2378 | 43.1563 | от 1 до 16 (без 4 и 5) | 1,2,3,6,8,12 | 4 пъти годишно; 12 пъти годишно показатели 3,6 и 12 от ІІ група | 1 до 45 (с изключение на 34 и 37) | 12 пъти годишно | 1,3,24-29,31-41,47-57 | 1,2,5,13,19,20,21 | 1.2 | 4 | Монтана
26 | BG1OG00731MS140 | 44 | р.Огоста, след гр.Монтана | O | EC, ND | PS | Огоста | Огоста | BG1OG307R1213 | R7 | 23.2463 | 43.4215 | от 1 до 16 (без 4 и 5) | 1,2,3,6,8,12 | 4 пъти годишно |  |  | 1,3,24-29,31-41,47-57 | 1,2,5,13,19,20,21 | 1.2 | 4 | Монтана
27 | BG1OG00733MS150 | 43 | р.Огоста след яз.Огоста | O | EC,EA | PS | Огоста | Огоста | BG1OG307R1213 | R7 | 23.2186 | 43.3991 | от 1 до 16 (без 4 и 5) | 1,2,3,6,8,12 | 4 пъти годишно |  |  | 1,3,24-29,31-41,47-57 | 1,2,5,13,19,20,21 | 1.2 | 4 | Монтана
28 | BG1OG07419MS180 |  | р. Бързия, след с.Боровци | O | EC, ND | PS | Огоста | Бързия | BG1OG700R1003 | R4 | 23.1831 | 43.3186 | от 1 до 16 (без 4 и 5) | 1,2,3,6,8,12 | 4 пъти годишно |  |  | 1,3,24-29,31-41,47-57 | 1,2,5,13,19,20,21 | 1.2 | 4 | Монтана
29 | BG1OG02811MS1090 | 101 | р. Дългоделска Огоста , с. Г.Геново | O | ВМ | PS | Огоста | р.Дългоделска Огоста | BG1OG789R1301 | R4 | 23.0548 | 43.3969 | от 1 до 16 (без 4 и 5) | 1,2,3,6,8,12 | 4 пъти годишно |  |  | 1,3,24-29,31-41,47-57 | 1,2,5,13,19,20,21 | 1.2 | 4 | Монтана
30 | BG1OG00051MS080 | 59 | р. Огоста, при Кобиляк | O | EC, ND | PS,PH | Огоста | Огоста | BG1OG307R1313 | R7 | 23.4466 | 43.5184 | от 1 до 16 (без 4 и 5) | 1,2,3,6,8,12 | 4 пъти годишно; 12 пъти годишно показатели 3,6 и 12 от ІІ група | 1 до 45 (с изключение на 34 и 37) | 12 пъти годишно | 1,3,24-29,31-41,47-57 | 1,2,5,13,19,20,21 | 1.2 | 4 | Монтана
31 | BG1WO00811MS010 | 36 | р. Цибрица при с. Долни Цибър | O | EC, ND | PS,PH | Реки западно от Огоста | Цибрица | BG1WO800R1016 | R8 | 23.5244 | 43.8137 | от 1 до 16 (без 4 и 5) | 1,2,3,6,8,12 | 4 пъти годишно; 12 пъти годишно показатели 3,6 и 12 от ІІ група | 1 до 45 (с изключение на 34 и 37) | 12 пъти годишно | 1,3,24-29,31-41,47-57 | 1,2,5,13,19,20,21 | 1.2 | 4 | Монтана
32 | BG1IS00111MS010 |  | р.Искър при с.Гиген | О | EC,EA,ND | PS | Искър | Искър | BG1IS100R1027 | R7 | 24.4564 | 43.706 | от 1 до 16 (без 4 и 5) | 1,2,3,6,8,12 | 4 пъти годишно; 12 пъти годишно показатели 3,6 и 12 от ІІ група | 1 до 45 (с изключение на 34 и 37) | 12 пъти годишно | 1,3,24-29,31-41,47-57 | 1,2,5,13,19,20,21 | 1.2 | 4 | Плевен
33 | BG1IS00119MS020 |  | р.Искър при с.Ореховица | О,TNMN | EC,EA,ND | PS,PH | Искър | Искър | BG1IS100R1027 | R7 | 24.3587 | 43.5877 | ТNМN/1-16 (без 4 и 5)* | ТNМN/1,2,3,6,8,12* | 12 TNMN / 4y; 12 пъти годишно - показатели 3,6 и 12 от ІІ група | ТNМN/ 1 - 45 (без 34 и 37) | 12 пъти годишно | ТNМN/3,6-10,24-29,31-41,47-57 | ТNМN | ТNМN | 12 TNMN/ 4y | Плевен
34 | BG1IS00013MS030 | 114 | р. Гостиля преди вливането и в река Искър | O | EC, ND | PS,ND | Искър | Гостиля | BG1IS100R025 | R8 | 24.2569 | 43.5629 | от 1 до 16 (без 4 и 5) | 1,2,3,6,8,12 | 4 пъти годишно |  |  | 1,3,24-29,31-41,47-57 | 1,2,5,13,19,20,21 | 1.2 | 4 | Плевен
35 | BG1IS00031MS090 | 100 | р.Искър при с.Ребърково | O | EC,EA, ND | PS | Искър | Искър | BG1IS135R1226 | R4 | 23.6875 | 43.1142 | от 1 до 16 (без 4 и 5) | 1,2,3,6,8,12 | 4 пъти годишно |  |  | 1,3,24-29,31-41,47-57 | 1,2,5,13,19,20,21 | 1.2 | 4 | Враца
36 | BG1IS00416MS049 | 3230 | р. Златна Панега при карстов извор | O | ВМ, ND | R,PS,PH | Искър | Златна Панега | BG1IS100R1124 | R15 | 24.1599 | 43.0904 | от 1 до 16 (без 4 и 5) | 1,2,3,6,8,12 | 4 пъти годишно |  |  | 1,3,24-29,31-41,47-57 | 1,2,5,13,19,20,21 |  | 4 | Плевен
37 | BG1IS00016MS040 | 112 | р. Златна Панега преди вливането и в река Искър, при гр.Червен бряг | О | EC, ND | PS | Искър | Златна Панега | BG1IS100R1024 | R8 | 24.0869 | 43.2847 | от 1 до 16 (без 4 и 5) | 1,2,3,6,8,12 | 4 пъти годишно |  |  | 1,3,24-29,31-41,47-57 | 1,2,5,13,19,20,21 | 1.2 | 4 | Плевен
38 | BG1IS00429MS1190 |  | р.Малък Искър, преди вливане на р. Суха | O | ВМ | PS | Искър | Малък Искър | BG1IS200R1443 | R4 | 23.9881 | 42.8155 | от 1 до 16 (без 4 и 5) | 1,2,3,6,8,12 | 4 пъти годишно; 12 пъти годишно показатели 3,6 и 12 от ІІ група | 1 до 45 (с изключение на 34 и 37) | 12 пъти годишно | 1,3,24-29,31-41,47-57 | 1,2,5,13,19,20,21 | 1.2 | 4 | София
39 | BG1IS00025MS070 | 105 | р. Малък Искър при с.Лъга | O | EC,ND,WWT | PS | Искър | Малък Искър | BG1IS200R1243 | R4 | 24.0225 | 42.8684 | от 1 до 16 (без 4 и 5) | 1,2,3,6,8,12 | 4 пъти годишно |  |  | 1,3,24-29,31-41,47-57 | 1,2,5,13,19,20,21 | 1.2 | 4 | София
40 | BG1IS00021MS050 | 26 | р.Малък Искър при гр.Роман | O | EC, ND | PS | Искър | Малък Искър | BG1IS200R1023 | R4 | 23.925 | 43.1391 | от 1 до 16 (без 4 и 5) | 1,2,3,6,8,12 | 4 пъти годишно |  |  | 1,3,24-29,31-41,47-57 | 1,2,5,13,19,20,21 | 1.2 | 4 | Враца
41 | BG1IS04229MS1290 |  | р. Бебреш в с. Скравена (след ниския мост) | O | ВМ | PS | Искър | Бебреш | BG1IS200R1342 | R4 | 23.7645 | 42.9535 | от 1 до 16 (без 4 и 5) | 1,2,3,6,8,12 | 4 пъти годишно |  |  | 1,3,24-29,31-41,47-57 | 1,2,5,13,19,20,21 | 1.2 | 4 | София
42 | BG1IS00424MS1320 |  | р.Правешка Лъкавица, на мост след с.Правешка Лъкавица | O | ВМ | PS | Искър | р.Правешка Лъкавица | BG1IS200R1143 | R4 | 23.8935 | 42.9552 | от 1 до 16 (без 4 и 5) | 1,2,3,6,8,12 | 4 пъти годишно |  |  | 1,3,24-29,31-41,47-57 | 1,2,5,13,19,20,21 | 1.2 | 4 | София
43 | BG1IS00041MS130 | 93 | р.Блато преди вливане в Искър | O | EC,EA,ND | PS | Искър | Блато | BG1IS400R012 | R4 | 23.3474 | 42.7939 | от 1 до 16 (без 4 и 5) | 1,2,3,6,8,12 | 4 пъти годишно |  |  | 1,3,24-29,31-41,47-57 | 1,2,5,13,19,20,21 | 1.2 | 4 | София
44 | BG1IS00052MS140 | 97 | р.Какач/Банкенска/на устие,преди вливане в р.Искър | O | EC, ND | PS | Искър | Какач | BG1IS500R011 | R4 | 23.3572 | 42.7908 | от 1 до 16 (без 4 и 5) | 1,2,3,6,8,12 | 4 пъти годишно |  |  | 1,3,24-29,31-41,47-57 | 1,2,5,13,19,20,21 |  | 4 | София
45 | BG1IS00061MS150 | 91 | р.Лесновска преди вливане в река Искър | O | EC, ND | PS | Искър | Стари Искър | BG1IS600R1016 | R4 | 23.3721 | 42.7795 | от 1 до 16 (без 4 и 5) | 1,2,3,6,8,12 | 4 пъти годишно |  |  | 1,3,24-29,31-41,47-57 | 1,2,5,13,19,20,21 |  | 4 | София
46 | BG1IS00063MS180 | 3021 | р. Лесновска след вливане на р. Макоцевска | O | EC, ND | PS | Искър | Стари Искър | BG1IS600R1416 | R4 | 23.5929 | 42.6604 | от 1 до 16 (без 4 и 5) | 1,2,3,6,8,12 | 4 пъти годишно |  |  | 1,3,24-29,31-41,47-57 | 1,2,5,13,19,20,21 |  | 4 | София
47 | BG1IS00453MS153 |  | р. Искър след ПСОВ Кубратово | O | ВМ,WWT | ВМ | Искър | Искър | BG1IS135R1426 | R4 | 23.3504 | 42.778 | от 1 до 16 (без 4 и 5) | 1,2,3,6,8,12 | 4 пъти годишно; 12 пъти годишно показатели 3,6 и 12 от ІІ група | 1 до 45 (с изключение на 34 и 37) | 12 пъти годишно | 1,3,24-29,31-41,47-57 | 1,2,5,13,19,20,21 |  | 4 | София
48 | BG1IS00039MS120 | 94 | р .Искър при гр.Нови Искър | O | EC,EA,ND, Watch list | PS | Искър | Искър | BG1IS135R1426 | R4 | 23.3704 | 42.8206 | от 1 до 16 (без 4 и 5) | 1,2,3,6,8,12 | 4 пъти годишно |  |  | 1,3,24-29,31-41,47-57 | 1,2,5,13,19,20,21 |  | 4 | София
49 | BG1IS00008MS230 |  | р.Палакария преди устие | O | ВМ, ND | PS | Искър | Палакария | BG1IS789R1004 | R4 | 23.5288 | 42.4222 | от 1 до 16 (без 4 и 5) | 1,2,3,6,8,12 | 4 пъти годишно |  |  | 1,3,24-29,31-41,47-57 | 1,2,5,13,19,20,21 |  | 4 | София
50 | BG1IS04777MS1300 |  | р.Искър след яз.Искър мост при с. Долни Пасарел | S | ВМ | PS | Искър | Искър | BG1IS700R1206 | R4 | 23.4993 | 42.5381 | от 1 до 16 (без 4 и 5) | 1,2,3,6,8,12 | 4 пъти годишно |  |  | 1,3,24-29,31-41,47-57 | 1,2,5,13,19,20,21 |  | 4 | София
51 | BG1IS00381MS110 | 95 | р.Батулийска преди вливане в Искър при с.Батулия | S | EC, ND | PS | Искър | Батулийска | BG1IS300R1017 | R2 | 23.3969 | 42.8989 | от 1 до 16 (без 4 и 5) | 1,2,3,6,8,12 | 4 пъти годишно; 12 пъти годишно показатели 3,6 и 12 от ІІ група | 1 до 45 (с изключение на 34 и 37) | 12 пъти годишно | 1,3,24-29,31-41,47-57 | 1,2,5,13,19,20,21 |  | 4 | София
52 | BG1IS77799MS061 |  | Язовир "Искър" | S,D | EC,EA,ND | PS,PH,ND | Искър | яз. Искър | BG1IS700L1005 | L11 | 23.5332 | 42.5133 | от 1 до 16 | 1,2,3,6,8,12 | 4 пъти годишно; 12 пъти годишно показатели 3,6 и 12 от ІІ група | 1 до 45 (с изключение на 34 и 37) | 12 пъти годишно | 1,3,24-29,31-41,47-57 | 1,2,5,13,19,20,21 | 1.2 | 4 | София
53 | BG1IS00413MS1130 |  | р. Искър при с. Староселци | О | ВМ | PS | Искър | Искър | BG1IS135R1026 | R4 | 24.2755 | 43.551 | от 1 до 16 (без 4 и 5) | 1,2,3,6,8,12 | 4 пъти годишно; 12 пъти годишно показатели 3,6 и 12 от ІІ група | 1 до 45 (с изключение на 34 и 37) | 12 пъти годишно | 1,3,24-29,31-41,47-57 | 1,2,5,13,19,20,21 | 1.2 | 4 | Плевен
54 | BG1IS00021MS060 |  | р. Малък Искър преди с. Своде преди вливане на река Бебреш | O | EC | PS,PH | Искър | Малък Искър | BG1IS200R1033 | R4 | 23.8773 | 43.0148 | от 1 до 16 (без 4 и 5) | 1,2,3,6,8,12 | 4 пъти годишно; 12 пъти годишно показатели 3,6 и 12 от ІІ група | 1 до 45 (с изключение на 34 и 37) | 12 пъти годишно | 1,3,24-29,31-41,47-57 | 1,2,5,13,19,20,21 | 1.2 | 4 | София
55 | BG1IS00417MS1010 |  | р. Искър при с. Реселец | О | ВМ | PS | Искър | Искър | BG1IS135R1126 | R4 | 24.0452 | 43.2482 | от 1 до 16 (без 4 и 5) | 1,2,3,6,8,12 | 4 пъти годишно |  |  | 1,3,24-29,31-41,47-57 | 1,2,5,13,19,20,21 |  | 4 | Плевен
56 | BG1IS04221MS1090 |  | р. Бебреш, след с. Боженица | О | ВМ | PS | Искър | Бебереш | BG1IS200R1022 | R4 | 23.8186 | 43.0091 | от 1 до 16 (без 4 и 5) | 1,2,3,6,8,12 | 4 пъти годишно; 12 пъти годишно показатели 3,6 и 12 от ІІ група | 1 до 45 (с изключение на 34 и 37) | 12 пъти годишно | 1,3,24-29,31-41,47-57 | 1,2,5,13,19,20,21 | 1.2 | 4 | София
57 | BG1IS00036MS100 |  | р. Искрецка преди вливане в Искър-гр.Своге | S | EC | PS | Искър | Искрецка | BG1IS300R1018 | R2 | 23.3458 | 42.9617 | от 1 до 16 (без 4 и 5) | 1,2,3,6,8,12 | 4 пъти годишно; 12 пъти годишно показатели 3,6 и 12 от ІІ група | 1 до 45 (с изключение на 34 и 37) | 12 пъти годишно | 1,3,24-29,31-41,47-57 | 1,2,5,13,19,20,21 | 1.2 | 4 | София
58 | BG1IS00061MS160 |  | р. Лесновска при Д. Богров | O | EC,EA,ND | PS | Искър | Лесновска | BG1IS600R1016 | R4 | 23.4962 | 42.7034 | от 1 до 16 (без 4 и 5) | 1,2,3,6,8,12 | 4 пъти годишно; 12 пъти годишно показатели 3,6 и 12 от ІІ група | 1 до 45 (с изключение на 34 и 37) | 12 пъти годишно | 1,3,6-10,24-29,31-41,47-57 | 1,2,5,13,19,20,21 | 1.2 | 4 | София
59 | BG1IS00425MS1140 |  | р. Малък Искър при с. Калугерово | О | ВМ | PS | Искър | Малък Искър | BG1IS200R1043 | R4 | 23.896 | 42.9886 | от 1 до 16 (без 4 и 5) | 1,2,3,6,8,12 | 4 пъти годишно |  |  | 1,3,24-29,31-41,47-57 | 1,2,5,13,19,20,21 | 1.2 | 4 | София
60 | BG1IS04226MS1220 |  | приток на р. Бебреш, след гр. Трудовец | О | ВМ | PS | Искър | проток на р.Бебреш | BG1IS200R1742 | R4 | 23.8066 | 42.9323 | от 1 до 16 (без 4 и 5) | 1,2,3,6,8,12 | 4 пъти годишно; 12 пъти годишно показатели 3,6 и 12 от ІІ група | 1 до 45 (с изключение на 34 и 37) | 12 пъти годишно | 1,3,24-29,31-41,47-57 | 1,2,5,13,19,20,21 | 1.2 | 4 | София
61 | BG1IS04641MS1240 |  | р. Макоцевска, преди вливане в р. Лесновска /Стари Искър/, при с. Долна Малина | О | ВМ | PS | Искър | Макоцевска | BG1IS600R1215 | R4 | 23.6726 | 42.6772 | от 1 до 16 (без 4 и 5) | 1,2,3,6,8,12 | 4 пъти годишно; 12 пъти годишно показатели 3,6 и 12 от ІІ група | 1 до 45 (с изключение на 34 и 37) | 12 пъти годишно | 1,3,24-29,31-41,47-57 | 1,2,5,13,19,20,21 | 1.2 | 4 | София
62 | BG1IS04226MS1270 |  | Десен приток на р. Бебреш с. Скравена /преди моста/ | О | ВМ | PS | Искър | Искър | BG1IS200R1542 | R4 | 23.7727 | 42.9624 | от 1 до 16 (без 4 и 5) | 1,2,3,6,8,12 | 4 пъти годишно |  |  | 1,3,6-10,24-29,31-41,47-57 | 1,2,5,13,19,20,21 | 1.2 | 4 | София
63 | BG1IS04224MS1280 |  | Ляв приток на р. Бебреш след с. Литаково след моста за с. Гурково | О | ВМ | PS | Искър | Искър | BG1IS200R1242 | R4 | 23.7 | 42.9621 | от 1 до 16 (без 4 и 5) | 1,2,3,6,8,12 | 4 пъти годишно |  |  | 1,3,24-29,31-41,47-57 | 1,2,5,13,19,20,21 |  | 4 | София
64 | BG1IS00462MS1080 |  | р. Елешница при ХМС 18050 | О | ВМ | PS | Искър | Елешница | BG1IS600R1516 | R4 | 25.5831 | 42.6772 | от 1 до 16 (без 4 и 5) | 1,2,3,6,8,12 | 4 пъти годишно; 12 пъти годишно показатели 3,6 и 12 от ІІ група | 1 до 45 (с изключение на 34 и 37) | 12 пъти годишно | 1,3,24-29,31-41,47-57 | 1,2,5,13,19,20,21 | 1.2 | 4 | София
65 | BG1IS00492MS1250 |  | р. Искър, преди вливане на Мус. Бистрица десен приток на р. Искър | О | ВМ | PS | Искър | Искър | BG1IS900R1003 | R2 | 23.5505 | 42.3062 | от 1 до 16 (без 4 и 5) | 1,2,3,6,8,12 | 4 пъти годишно; 12 пъти годишно показатели 3,6 и 12 от ІІ група | 1 до 45 (с изключение на 34 и 37) | 12 пъти годишно | 1,3,24-29,31-41,47-57 | 1,2,5,13,19,20,21 | 1.2 | 4 | София
66 | BG1IS00432MS1060 |  | р. Габровница, преди устие | О | ВМ | PS | Искър | Габровница | BG1IS300R019 | R2 | 23.474 | 43.068 | от 1 до 16 (без 4 и 5) | 1,2,3,6,8,12 | 4 пъти годишно; 12 пъти годишно показатели 3,6 и 12 от ІІ група | 1 до 45 (с изключение на 34 и 37) | 12 пъти годишно | 1,3,24-29,31-41,47-57 | 1,2,5,13,19,20,21 | 1.2 | 4 | София
67 | BG1IS454971MS1070 |  | р. Владайска преди с. Владая | O | ВМ | PS | Искър | Владайска | BG1IS500R1130 | R2 | 23.2034 | 42.6263 | от 1 до 16 (без 4 и 5) | 1,2,3,6,8,12 | 4 пъти годишно |  |  | 1,3,24-29,31-41,47-57 | 1,2,5,13,19,20,21 |  | 4 | София
68 | BG1IS00459MS1270 |  | р. Искър след язовир Панчарево, преди вливане на Перловска | О | ВМ | PS | Искър | Искър | BG1IS135R1726 | R4 | 23.3904 | 42.7466 | от 1 до 16 (без 4 и 5) | 1,2,3,6,8,12 | 4 пъти годишно; 12 пъти годишно показатели 3,6 и 12 от ІІ група | 1 до 45 (с изключение на 34 и 37) | 12 пъти годишно | 1,3,24-29,31-41,47-57 | 1,2,5,13,19,20,21 | 1.2 | 4 | София
69 | BG1IS00733MS200 |  | р. Искър преди язовир Панчарево, с.Кокаляне | О | EC | PS | Искър | Шипочница | BG1IS700R1006 | R4 | 23.4267 | 42.5853 | от 1 до 16 (без 4 и 5) | 1,2,3,6,8,12 | 4 пъти годишно; 12 пъти годишно показатели 3,6 и 12 от ІІ група | 1 до 45 (с изключение на 34 и 37) | 12 пъти годишно | 1,3,24-29,31-41,47-57 | 1,2,5,13,19,20,21 | 1.2 | 4 | София
70 | BG1IS00078MS210 |  | р. Шипочница преди вливане в язовир Искър | O | EC | PS | Искър | Шипочница | BG1IS700R1031 | R4 | 23.6343 | 42.3985 | от 1 до 16 (без 4 и 5) | 1,2,3,6,8,12 | 4 пъти годишно; 12 пъти годишно показатели 3,6 и 12 от ІІ група | 1 до 45 (с изключение на 34 и 37) | 12 пъти годишно | 1,3,24-29,31-41,47-57 | 1,2,5,13,19,20,21 | 1.2 | 4 | София
71 | BG1IS04226MS1210 |  | приток на р. Бебреш, след гр. Ботевград, след моста за с.Скравена | О | ВМ | PS | Искър | проток на р.Бебреш | BG1IS200R1642 | R4 | 23.795 | 42.9293 | от 1 до 16 (без 4 и 5) | 1,2,3,6,8,12 | 4 пъти годишно |  |  | 1,3,24-29,31-41,47-57 | 1,2,5,13,19,20,21 | 1.2 | 4 | София
72 | BG1IS00433MS1040 |  | р. Искър при с.Лъкатник-преди водовземането за ВЕЦ-а | S | ВМ | PS | Искър | Искър | BG1IS135R1326 | R4 | 23.3909 | 43.0875 | от 1 до 16 (без 4 и 5) | 1,2,3,6,8,12 | 4 пъти годишно; 12 пъти годишно показатели 3,6 и 12 от ІІ група | 1 до 45 (с изключение на 34 и 37) | 12 пъти годишно | 1,3,24-29,31-41,47-57 | 1,2,5,13,19,20,21 | 1.2 | 4 | София
73 | BG1IS04222MS1150 |  | р. Рударка 2-ри мост от с. Скравена за с. Новачене | О | ВМ | PS | Искър | Рударка | BG1IS200R1142 | R4 | 23.7449 | 42.9745 | от 1 до 16 (без 4 и 5) | 1,2,3,6,8,12 | 4 пъти годишно |  |  | 1,3,24-29,31-41,47-57 | 1,2,5,13,19,20,21 |  | 4 | София
74 | BG1IS00541MS190 |  | р.Владайска при Кубратово | O | EC | PS | Искър | Владайска | BG1IS135R1010 | R4 | 23.3742 | 42.7542 | от 1 до 16 (без 4 и 5) | 1,2,3,6,8,12 | 4 пъти годишно; 12 пъти годишно показатели 3,6 и 12 от ІІ група | 1 до 45 (с изключение на 34 и 37) | 12 пъти годишно | 1,3,24-29,31-41,47-57 | 1,2,5,13,19,20,21 | 1.2 | 4 | София
75 | BG1IS00431MS280 |  | р. Искър преди гр. Роман, гара Струпец | O | EC,EA,ND | PS | Искър | Искър | BG1IS135R1226 | R4 | 23.8561 | 43.1356 | от 1 до 16 (без 4 и 5) | 1,2,3,6,8,13 | 4 пъти годишно |  |  | 1,3,6-10,24-29,31-41,47-57 | 1,2,5,13,19,20,21 | 1.2 | 4 | Враца
76 | BG1IS00435MS1120 |  | р. Искър след Бов, преди с. Лъкатник | O | ВМ | PS | Искър | Искър | BG1IS135R1326 | R4 | 23.3683 | 43.0697 | от 1 до 16 (без 4 и 5) | 1,2,3,6,8,14 | 4 пъти годишно |  |  | 1,3,6-10,24-29,31-41,47-57 | 1,2,5,13,19,20,21 | 1.2 | 4 | София
77 | BG1IS69539MS041 |  | яз. Огняново | S | EC | PS | Искър | яз. Огняново | BG1IS600L1014 | L2 | 23.7419 | 42.6139 | от 1 до 16 | 1,2,3,6,8,12 | 4 пъти годишно; 12 пъти годишно показатели 3,6 и 12 от ІІ група | 1 до 45 (с изключение на 34 и 37) | 12 пъти годишно | 1,3,24-29,31-41,47-57 | 1,2,5,13,19,20,21 | 1.2 | 4 | София
78 | BG1IS05993MS051 |  | яз. Панчарево | S | ВМ | PS | Искър | яз. Панчарево | BG1IS500L1008 | L12 | 23.4043 | 42.6034 | от 1 до 16 | 1,2,3,6,8,12 | 4 пъти годишно; 12 пъти годишно показатели 3,6 и 12 от ІІ група | 1 до 45 (с изключение на 34 и 37) | 12 пъти годишно | 1,3,24-29,31-41,47-57 | 1,2,5,13,19,20,21 | 1.2 | 4 | София
79 | BG1ER00033MS020 | 466 | р.Ерма след гр.Трън | О | EC,EA, ND | PS,PH,FSB | Ерма | Ерма | BG1ER100R001 | R2 | 22.6481 | 42.8501 | от 1 до 16 (без 4 и 5) | 1,2,3,6,8,12 | 4 пъти годишно |  |  | 1,3,24-29,31-41,47-57 | 1,2,5,13,19,20,21 |  | 4 | София
80 | BG1NV00093MS020 | 468 | р.Нишава при Калотина | О | EC,EA, ND | PS,FSB,PH | Нишава | Нишава | BG1NV200R1001 | R2 | 22.859 | 42.9918 | от 1 до 16 (без 4 и 5) | 1,2,3,6,8,12 | 4 пъти годишно |  |  | 1,3,24-29,31-41,47-57 | 1,2,5,13,19,20,21 |  | 4 | София
81 | BG1VT00015MS020 | 126 | р. Вит след гр. Долна Митрополия при с. Биволаре | O | EC,EA,ND | PS,PH | Вит | Вит | BG1VT100R009 | R7 | 24.5651 | 43.4938 | от 1 до 16 (без 4 и 5) | 1,2,3,6,8,12 | 4 пъти годишно |  |  | 1,3,24-29,31-41,47-57 | 1,2,5,13,19,20,21 |  | 4 | Плевен
82 | BG1VT00021MS030 | 3065 | р. Тученица преди вливане в р. Вит при с.Опанец | O | EC, ND | PS | Вит | Тученица | BG1VT200R008 | R8 | 24.56 | 43.4511 | от 1 до 16 (без 4 и 5) | 1,2,3,6,8,12 | 4 пъти годишно |  |  | 1,3,24-29,31-41,47-57 | 1,2,5,13,19,20,21 |  | 4 | Плевен
83 | BG1VT00631MS1030 |  | р.Вит след с.Ясен | O | ВМ, ND | PS | Вит | Вит | BG1VT307R1007 | R4 | 24.5499 | 43.4332 | от 1 до 16 (без 4 и 5) | 1,2,3,6,8,12 | 4 пъти годишно |  |  | 1,3,24-29,31-41,47-57 | 1,2,5,13,19,20,21 |  | 4 | Плевен
84 | BG1VT068117MS1060 |  | р.Калник преди вливане в р.Вит, при с. Бълг.извор | O | ВМ, ND | PS | Вит | р.Калник | BG1VT789R1105 | R2 | 24.2876 | 43.0392 | от 1 до 16 (без 4 и 5) | 1,2,3,6,8,12 | 4 пъти годишно; 12 пъти годишно показатели 3,6 и 12 от ІІ група | 1 до 45 (с изключение на 34 и 37) | 12 пъти годишно | 1,3,24-29,31-41,47-57 | 1,2,5,13,19,20,21 | 1.2 | 4 | Плевен
85 | BG1VT00677MS1020 |  | р.Вит при с.Торос | S | ВМ | PS | Вит | Вит | BG1VT307R1107 | R2 | 24.2855 | 43.096 | от 1 до 16 (без 4 и 5) | 1,2,3,6,8,12 | 4 пъти годишно; 12 пъти годишно показатели 3,6 и 12 от ІІ група | 1 до 45 (с изключение на 34 и 37) | 12 пъти годишно | 1,3,24-29,31-41,47-57 | 1,2,5,13,19,20,21 | 1.2 | 4 | Плевен
86 | BG1VT99111MS060 |  | р. Вит след Тетевен | S | EC | PS | Вит | Вит | BG1VT900R1001 | R2 | 24.2389 | 42.9271 | от 1 до 16 (без 4 и 5) | 1,2,3,6,8,12 | 4 пъти годишно; 12 пъти годишно показатели 3,6 и 12 от ІІ група | 1 до 45 (с изключение на 34 и 37) | 12 пъти годишно | 1,3,24-29,31-41,47-57 | 1,2,5,13,19,20,21 | 1.2 | 4 | Плевен
87 | BG1VT09931MS080 |  | р.Бели Вит над с. Рибарица | S | EC,EA | PS | Вит | Бели Вит | BG1VT900R1001 | R2 | 24.3739 | 42.8413 | от 1 до 16 (без 4 и 5) | 1,2,3,6,8,12 | 4 пъти годишно |  |  | 1,3,6-10,24-29,31-41,47-57 | 1,2,5,13,19,20,21 | 1.2 | 4 | Плевен
88 | BG1VT00891MS051 |  | яз. Сопот | O | EC | PS | Вит | яз. Сопот | BG1VT800L1004 | L12 | 24.4279 | 43.0079 | от 1 до 16 | 1,2,3,6,8,12 | 4 пъти годишно; 12 пъти годишно показатели 3,6 и 12 от ІІ група | 1 до 45 (с изключение на 34 и 37) | 12 пъти годишно | 1,3,6-10,24-29,31-41,47-57 | 1,2,5,13,19,20,21 | 1.2 | 4 | Плевен
89 | BG1OS00011MS010 |  | р.Осъм при гр. Черковица | O | EA,ND | PS,PH | Осъм | Осъм | BG1OS130R1015 | R7 | 24.8483 | 43.6744 | от 1 до 16 (без 4 и 5) | 1,2,3,6,8,12 | 4 пъти годишно |  |  | 1,3,24-29,31-41,47-57 | 1,2,5,13,19,20,21 |  | 4 | Плевен
90 | BG1OS00611MS040 | 3039 | р. Шаварна преди вливане в р.Осъм | O | EC, ND | PS | Осъм | Шаварна | BG1OS600R1005 | R8 | 25.1399 | 43.3366 | от 1 до 16 | 1,2,3,6,8,12 | 4 пъти годишно; 12 пъти годишно показатели 3,6 и 12 от ІІ група | 1 до 45 (с изключение на 34 и 37) | 12 пъти годишно | 1,3,24-29,31-41,47-57 | 1,2,5,13,19,20,21 | 1.2 | 4 | Плевен
91 | BG1OS00041MS090 | 3036 | р. Ломя след с.Варана, преди вливане в Осъм | O | EC, ND | PS,PH | Осъм | Ломя | BG1OS400R010 | R8 | 25.2177 | 43.3521 | от 1 до 16 | 1,2,3,6,8,12 | 4 пъти годишно; 12 пъти годишно показатели 3,6 и 12 от ІІ група | 1 до 45 (с изключение на 34 и 37) | 12 пъти годишно | 1,3,24-29,31-41,47-57 | 1,2,5,13,19,20,21 | 1.2 | 4 | Плевен
92 | BG1OS00799MS060 | 132 | р.Осъм, след гр.Троян | O | EC,EA,WWT, ND | PS | Осъм | Осъм | BG1OS700R1001 | R4 | 24.6867 | 42.9573 | от 1 до 16 (без 4 и 5) | 1,2,3,6,8,12 | 4 пъти годишно |  |  | 1,3,24-29,31-41,47-57 | 1,2,5,13,19,20,21 |  | 4 | Плевен
93 | BG1OS00715MS050 | 134 | р.Осъм, след гр.Ловеч | O | EC,EA,WWT, ND | PS | Осъм | Осъм | BG1OS700R1001 | R4 | 24.8047 | 43.195 | от 1 до 16 (без 4 и 5) | 1,2,3,6,8,12 | 4 пъти годишно |  |  | 1,3,24-29,31-41,47-57 | 1,2,5,13,19,20,21 | 1.2 | 4 | Плевен
94 | BG1OS00728MS1020 |  | р. Бели Осъм преди вливане в р.Черни Осъм, гр. Троян / мост на изход от Троян-посока Ловеч/ | O | ВМ | PS | Осъм | Б.Осъм | BG1OS890R1016 | R2 | 24.7145 | 42.8989 | от 1 до 16 (без 4 и 5) | 1,2,3,6,8,12 | 4 пъти годишно |  |  | 1,3,6-10,24-29,31-41,47-57 | 1,2,5,13,19,20,21 | 1.2 | 4 | Плевен
95 | BG1OS07287MS1030 |  | р. Бели Осъм, с. Бели Осъм | O | ВМ | PS | Осъм | Б.Осъм | BG1OS890R1816 | R2 | 24.6322 | 42.8508 | от 1 до 16 (без 4 и 5) | 1,2,3,6,8,12 | 4 пъти годишно; 12 пъти годишно показатели 3,6 и 12 от ІІ група | 1 до 45 (с изключение на 34 и 37) | 12 пъти годишно | 1,3,6-10,24-29,31-41,47-57 | 1,2,5,13,19,20,21 | 1.2 | 4 | Плевен
96 | BG1YN00021MS020 |  | р. Студена , преди вливане в Янтра-шосеен мост | O | EC | PS | Янтра | Студена | BG1YN200R028 | R8 | 25.5694 | 43.5892 | от 1 до 16 (без 4 и 5) | 1,2,3,6,8,12 | 4 пъти годишно |  |  | 1,3,24-29,31-41,47-57 | 1,2,5,13,19,20,21 | 1.2 | 4 | Русе
97 | BG1YN00001MS010 | 180 | р. Янтра - Новград | O | EC,EA, ND | PS, PH | Янтра | Янтра | BG1YN130R1029 | R7 | 25.5893 | 43.6124 | от 1 до 16 (без 4 и 5) | 1,2,3,6,8,12 | 4 пъти годишно |  |  | 1,3,24-29,31-41,47-57 | 1,2,5,13,19,20,21 |  | 4 | Русе
98 | BG1YN00319MS030 | 180 | р.Янтра при с.Каранци | О,TNMN | EC,EA,DP,ND, Watch list | PS, PH | Янтра | Янтра | BG1YN130R1029 | R7 | 25.6681 | 43.3869 | ТNМN/1-16 (без 4 и 5)* | ТNМN/1,2,3,6,8,12 * | 12 TNMN / 4y; 12 пъти годишно - показатели 3,6 и 12 от ІІ група | ТNМN/15 | 12 пъти годишно | ТNМN/3,6-10,24-29,31-41,47-57 | ТNМN | ТNМN | 12 TNMN/ 4y | В.Търново
99 | BG1YN08391MS1130 |  | р. Янтра с. Раданово, мост за с. Орловец | O | ВМ | PS | Янтра | Янтра | BG1YN307R1027 | R4 | 25.6631 | 43.3544 | от 1 до 16 (без 4 и 5) | 1,2,3,6,8,12 | 4 пъти годишно |  |  | 1,3,24-29,31-41,47-57 | 1,2,5,13,19,20,21 |  | 4 | В.Търново
100 | BG1YN00079MS190 | 153 | р. Янтра, след В. Търново, мост с. Самоводене | O | EC,ND | PS,PH | Янтра | Янтра | BG1YN700R1017 | R4 | 25.6136 | 43.1363 | от 1 до 16 (без 4 и 5) | 1,2,3,6,8,12 | 4 пъти годишно |  |  | 1,3,24-29,31-41,47-57 | 1,2,5,13,19,20,21 | 1.2 | 4 | В.Търново
101 | BG1YN08911MS1110 |  | р. Янтра при с. Леденик | O | ВМ | PS | Янтра | Янтра | BG1YN900R1015 | R4 | 25.5508 | 43.0764 | от 1 до 16 (без 4 и 5) | 1,2,3,6,8,12 | 4 пъти годишно; 12 пъти годишно показатели 3,6 и 12 от ІІ група | 1 до 45 (с изключение на 34 и 37) | 12 пъти годишно | 1,3,24-29,31-41,47-57 | 1,2,5,13,19,20,21 | 1.2 | 4 | В.Търново
102 | BG1YN00917MS230 | 141 | р. Янтра, след Габрово - мост за Севлиево | O | EC | PS,PH | Янтра | Янтра | BG1YN900R1015 | R4 | 25.3296 | 42.9161 | от 1 до 16 (без 4 и 5) | 1,2,3,6,8,12 | 4 пъти годишно |  |  | 1,3,24-29,31-41,47-57 | 1,2,5,13,19,20,21 |  | 4 | В.Търново
103 | BG1YN00999MS260 | 0139 | р. Янтра при с. Ябълка | S | EC,EA | PS,PH,R | Янтра | Янтра | BG1YN900R1215 | R2 | 25.4102 | 42.7695 | от 1 до 16 (без 4 и 5) | 1,2,3,6,8,12 | 4 пъти годишно; 12 пъти годишно показатели 3,6 и 12 от ІІ група | 1 до 45 (с изключение на 34 и 37) | 12 пъти годишно | 1,3,6-10,24-29,31-41,47-57 | 1,2,5,13,19,20,21 | 1.2 | 4 | В.Търново
104 | BG1YN09221MS240 | 3097 | р. Паничарка с/у ВиК – мост | O | EC | PS | Янтра | Паничарка (Козлята) | BG1YN900R1315 | R2 | 25.3059 | 42.8423 | от 1 до 16 (без 4 и 5) | 1,2,3,6,8,12 | 4 пъти годишно; 12 пъти годишно показатели 3,6 и 12 от ІІ група | 1 до 45 (с изключение на 34 и 37) | 12 пъти годишно | 1,3,6-10,24-29,31-41,47-57 | 1,2,5,13,19,20,21 | 1.2 | 4 | В.Търново
105 | BG1YN92233MS051 |  | яз. Хр. Смирненски - на стената | S,D | EC,ND | PS,PH,R | Янтра | яз. Хр.Смирненски | BG1YN900L1014 | L2 | 25.2589 | 42.8071 | от 1 до 16 | 1,2,3,6,8,12 | 4 пъти годишно; 12 пъти годишно показатели 3,6 и 12 от ІІ група | 1 до 45 (с изключение на 34 и 37) | 12 пъти годишно | 1,3,6-10,24-29,31-41,47-57 | 1,2,5,13,19,20,21 | 1.2 | 4 | В.Търново
106 | BG1YN88219MS1040 |  | р. Дряновска след Трявна, мост над р. Дряновска | O | ВМ | PS, PH | Янтра | Дряновска | BG1YN800R1016 | R2 | 25.4973 | 42.8827 | от 1 до 16 (без 4 и 5) | 1,2,3,6,8,12 | 4 пъти годишно |  |  | 1,3,24-29,31-41,47-57 | 1,2,5,13,19,20,21 | 1.2 | 4 | В.Търново
107 | BG1YN00079MS220 | 149 | р. Дряновска преди вливане в р. Белица | O | EC,ND | PS | Янтра | Дряновска | BG1YN800R1016 | R4 | 25.6084 | 43.0469 | от 1 до 16 (без 4 и 5) | 1,2,3,6,8,12 | 4 пъти годишно; 12 пъти годишно показатели 3,6 и 12 от ІІ група | 1 до 45 (с изключение на 34 и 37) | 12 пъти годишно | 1,3,6-10,24-29,31-41,47-57 | 1,2,5,13,19,20,21 | 1.2 | 4 | В.Търново
108 | BG1YN862415MS1060 | new | р. Златаришка преди гр. Златарица | О | ВМ | PS | Янтра | Костелска Марянска/Златаришка/ | BG1YN600R1021 | R2 | 25.8888 | 43.0045 | от 1 до 16 (без 4 и 5) | 1,2,3,6,8,12 | 4 пъти годишно |  |  | 1.3 | 1,2,5,13,19,20,21 | 1.2 | 4 | В.Търново
109 | BG1YN86291MS189 |  | р. Веселина, след яз.Йовковци (с. Миндя, общ. В. Търново) | S | ВМ | PS | Янтра | Веселина | BG1YN600R1020 | R4 | 25.8415 | 43.0256 | от 1 до 16 (без 4 и 5) | 1,2,3,6,8,12 | 4 пъти годишно; 12 пъти годишно показатели 3,6 и 12 от ІІ група | 1 до 45 (с изключение на 34 и 37) | 12 пъти годишно | 1,3,24-29,31-41,47-57 | 1,2,5,13,19,20,21 | 1.2 | 4 | В.Търново
110 | BG1YN86411MS310 | new | р. Голяма река след ПСОВ на гр. Стражица | O | EC,EA,WWT, ND | PS | Янтра | Голяма | BG1YN600R1025 | R4 | 25,943148 | 43,205494 | от 1 до 16 (без 4 и 5) | 1,2,3,6,8,12 | 4 пъти годишно |  |  | 1.3 | 1,2,5,13,19,20,21 |  | 4 | В.Търново
111 | BG1YN00061MS140 | 162 | р.Лефеджа село Бряговица-преди вливане в Янтра | O | EC,EA | PS,PH,R | Янтра | Лефеджа | BG1YN600R1134 | R7 | 25.8864 | 43.1897 | от 1 до 16 (без 4 и 5) | 1,2,3,6,8,12 | 4 пъти годишно; 12 пъти годишно показатели 3,6 и 12 от ІІ група | 1 до 45 (с изключение на 34 и 37) | 12 пъти годишно | 1,3,6-10,24-29,31-41,47-57 | 1,2,5,13,19,20,21 | 1.2 | 4 | В.Търново
112 | BG1YN00059MS130 | 163 | р. Янтра при село Драганово-след вливане на Лефеджа | O | EC, ND | PS, ph | Янтра | Янтра | BG1YN307R1127 | R7 | 25.7441 | 43.2048 | от 1 до 16 (без 4 и 5) | 1,2,3,6,8,12 | 4 пъти годишно | 15 | 12 пъти годишно | 1,3,24-29,31-41,47-57 | 1,2,5,13,19,20,21 | 1.2 | 4 | В.Търново
113 | BG1YN04697MS120 | 3056 | РВ Видима | S,D | EC,ND | PS,PH,R | Янтра | Видима | BG1YN400R1101 | R2 | 24.9215 | 42.7805 | от 1 до 16 (без 4 и 5) | 1,2,3,6,8,12 | 4 пъти годишно; 12 пъти годишно показатели 3,6 и 12 от ІІ група | 1 до 45 (с изключение на 34 и 37) | 12 пъти годишно | 1,3,6-10,24-29,31-41,47-57 | 1,2,5,13,19,20,21 | 1.2 | 4 | Плевен
114 | BG1YN84611MS340 |  | р.Видима преди вливане в Росица | O | ВМ,ND | PS,PH | Янтра | Видима | BG1YN400R1031 | R4 | 25.0992 | 42.9828 | от 1 до 16 (без 4 и 5) | 1,2,3,6,8,12 | 4 пъти годишно; 12 пъти годишно показатели 3,6 и 12 от ІІ група | 1 до 45 (с изключение на 34 и 37) | 12 пъти годишно | 1,3,6-10,24-29,31-41,47-57 | 1,2,5,13,19,20,21 | 1.2 | 4 | В.Търново
115 | BG1YN04519MS060 | 167 | р. Росица след гр.Севлиево/ на шос. мост София-Варна | O | EC,EA,ND | PS | Янтра | Росица | BG1YN400R1003 | R4 | 25.0854 | 43.0364 | от 1 до 16 (без 4 и 5) | 1,2,3,6,8,12 | 4 пъти годишно |  |  | 1,3,6-10,24-29,31-41,47-57 | 1,2,5,13,19,20,21 |  | 4 | В.Търново
116 | BG1YN00441MS100 | 3052 | р.Крапец – преди вливане в яз.”Ал.Стамболийски.” | O | EC,ND | PS,PH | Янтра | Крапец | BG1YN400R006 | R4 | 24.9803 | 43.0792 | от 1 до 16 (без 4 и 5) | 1,2,3,6,8,12 | 4 пъти годишно; 12 пъти годишно показатели 3,6 и 12 от ІІ група | 1 до 45 (с изключение на 34 и 37) | 12 пъти годишно | 1,3,6-10,24-29,31-41,47-57 | 1,2,5,13,19,20,21 | 1.2 | 4 | В.Търново
117 | BG1DJ00042MS040 | 3082 | р. Чайрлък при с. Черковна | S | EC, ND | PH | Дунавски Добруджански реки | Чаирлек | BG1DJ149R1002 | R9 | 26.8318 | 43.5743 | от 1 до 16 (без 4 и 5) | 1,2,3,6,8,12 | 4 пъти годишно; 12 пъти годишно показатели 3,6 и 12 от ІІ група | 1 до 45 (с изключение на 34 и 37) | 12 пъти годишно | 1,3,24-29,31-41,47-57 | 1,2,5,13,19,20,21 | 1.2 | 4 | Русе
118 | BG1DJ00043MS020 | 3083 | р.Царацар след вливане на р.Войка при с.Малък Поровец | O | EC, ND | PH | Дунавски Добруджански реки | Царацар | BG1DJ149R1002 | R9 | 26.7744 | 43.7161 | от 1 до 16 (без 4 и 5) | 1,2,3,6,8,12 | 4 пъти годишно |  |  | 1,3,24-29,31-41,47-57 | 1,2,5,13,19,20,21 |  | 4 | Русе
119 | BG1DJ09994MS1010 |  | р.Караман при с. Мировци | O | ВМ, ND | PH | Дунавски Добруджански реки | Суха | BG1DJ345R1010 | R9 | 27.2386 | 43.4266 | от 1 до 16 (без 4 и 5) | 1,2,3,6,8,12 | 4 пъти годишно; 12 пъти годишно показатели 3,6 и 12 от ІІ група | 1 до 45 (с изключение на 34 и 37) | 12 пъти годишно | 1,3,24-29,31-41,47-57 | 1,2,5,13,19,20,21 | 1.2 | 4 | Шумен
120 | BG1DJ09942MS090 | 3170 | р.Добричка при с.Росеново,DJRWB013 | O | EC,ND,WWT | PH | Дунавски Добруджански реки | Добричка | BG1DJ200R013 | R9 | 27.7711 | 43.6437 | от 1 до 16 (без 4 и 5) | 1,2,3,6,8,12 | 4 пъти годишно |  |  | 1,3,24-29,31-41,47-57 | 1,2,5,13,19,20,21 | 1.2 | 4 | Варна
121 | BG1DJ00989MS1023 |  | р. Суха - след яз. Одринци | О | ВМ, ND | PH | Дунавски Добруджански реки | Суха | BG1DJ900R1011 | R9 | 27.7044 | 43.5277 | от 1 до 16 (без 4 и 5) | 1,2,3,6,8,12 | 4 пъти годишно; 12 пъти годишно показатели 3,6 и 12 от ІІ група | 1 до 45 (с изключение на 34 и 37) | 12 пъти годишно | 1,3,6-10,24-29,31-41,47-57 | 1,2,5,13,19,20,21 | 1.2 | 4 | Варна
122 | BG1RL00001MS010 |  | р. Русенски Лом на устие при гр. Русе | О | EC,EA, ND | PS | Русенски Лом | Русенски Лом | BG1RL120R1013 | R7 | 25.9358 | 43.8131 | от 1 до 16 (без 4 и 5) | 1,2,3,6,8,12 | 4 пъти годишно |  |  | 1,3,24-29,31-41,47-57 | 1,2,5,13,19,20,21 | 1.2 | 4 | Русе
123 | BG1RL00001MS020 |  | р. Русенски Лом при Басарбово | О,TNMN | EC,EA,DP,ND | PS | Русенски Лом | Русенски Лом | BG1RL120R1013 | R7 | 25.9132 | 43.7864 | ТNМN/1-16 (без 4 и 5)* | ТNМN/1,2,3,6,8,12 * | 12 TNMN / 4y; 12 пъти годишно - показатели 3,6 и 12 от ІІ група | ТNМN/15 | 12 пъти годишно | ТNМN/3,6-10,24-29,31-41,47-57 | ТNМN | ТNМN | 12 TNMN/ 4y | Русе
124 | BG1RL00231MS050 |  | р.Черни Лом, преди вливане с Бански Лом при с. Острица | О | EC,ND | PS,PH | Русенски Лом | Черни Лом | BG1RL200R1007 | R7 | 26.0647 | 43.6381 | от 1 до 16 (без 4 и 5) | 1,2,3,6,8,12 | 4 пъти годишно; 12 пъти годишно показатели 3,6 и 12 от ІІ група | 1 до 45 (с изключение на 34 и 37) | 12 пъти годишно | 1,3,6-10,24-29,31-41,47-57 | 1,2,5,13,19,20,21 | 1.2 | 4 | Русе
125 | BG1RL922353MS070 |  | р. Черни Лом с. Светлен | О | ВМ | PS, PH | Русенски Лом | Черни Лом | BG1RL200R014 | R8 | 26.2946 | 43.319 | от 1 до 16 (без 4 и 5) | 1,2,3,6,8,12 | 4 пъти годишно; 12 пъти годишно показатели 3,6 и 12 от ІІ група | 1 до 45 (с изключение на 34 и 37) | 12 пъти годишно | 1,3,6-10,24-29,31-41,47-57 | 1,2,5,13,19,20,21 | 1.2 | 4 | Шумен
126 | BG1RL92231MS463 |  | р. Черни Лом след ПСОВ Кардам | О | ВМ | PS | Русенски Лом | Черни Лом | BG1RL200R1007 | R8 | 26.2986 | 43.3765 | от 1 до 16 (без 4 и 5) | 1,2,3,6,8,12 | 4 пъти годишно |  |  | 1,3,24-29,31-41,47-57 | 1,2,5,13,19,20,21 |  | 4 | Шумен
127 | BG1RL00921MS090 |  | р. Малки Лом преди вливане в Бели Лом, при с.Нисово | О | EC | PS,PH | Русенски Лом | Малки Лом | BG1RL900R1212 | R7 | 26.0647 | 43.6381 | от 1 до 16 (без 4 и 5) | 1,2,3,6,8,12 | 4 пъти годишно |  |  | 1,3,6-10,24-29,31-41,47-57 | 1,2,5,13,19,20,21 | 1.2 | 4 | Русе
128 | BG1RL00931MS080 |  | р. Бели Лом при с. Писанец | О | EC,EA,ND | PS,PH | Русенски Лом | Бели Лом | BG1RL900R1112 | R7 | 26.1753 | 43.6578 | от 1 до 16 (без 4 и 5) | 1,2,3,6,8,12 | 4 пъти годишно; 12 пъти годишно показатели 3,6 и 12 от ІІ група | 1 до 45 (с изключение на 34 и 37) | 12 пъти годишно | 1,3,6-10,24-29,31-41,47-57 | 1,2,5,13,19,20,21 | 1.2 | 4 | Русе
129 | BG1RL09391MS100 |  | р.Бели Лом след гр.Разград | O | EC, ND | PS | Русенски Лом | Бели Лом | BG1RL900R1012 | R7 | 26.5014 | 43.5331 | от 1 до 16 (без 4 и 5) | 1,2,3,6,8,12 | 4 пъти годишно |  |  | 1,3,24-29,31-41,47-57 | 1,2,5,13,19,20,21 | 1.2 | 4 | Русе
130 | BG1RL922231MS1010 |  | р. Баниски Лом с. Баниска | О | ВМ | PS | Русенски Лом | Баниски лом | BG1RL200R1005 | R8 | 25.90402 | 43.45749 | от 1 до 16 (без 4 и 5) | 1,2,3,6,8,12 | 4 пъти годишно; 12 пъти годишно показатели 3,6 и 12 от ІІ група | 1 до 45 (с изключение на 34 и 37) | 12 пъти годишно | 1,3,6-10,24-29,31-41,47-57 | 1,2,5,13,19,20,21 | 1.2 | 4 | Русе
131 | BG1RL02323MS060 |  | р. Поповски Лом след гр.Попово | O | EC, ND | PS | Русенски Лом | Поповски Лом | BG1RL200R1007 | R8 | 26.2564 | 43.3497 | от 1 до 16 (без 4 и 5) | 1,2,3,6,8,12 | 4 пъти годишно; 12 пъти годишно показатели 3,6 и 12 от ІІ група | 1 до 45 (с изключение на 34 и 37) | 12 пъти годишно | 1,3,24-29,31-41,47-57 | 1,2,5,13,19,20,21 |  | 4 | Шумен
132 | BG1RL02111MS030 | 195 | р.Черни Лом при с.Червен | O | EC, ND | PS | Русенски Лом | Черни Лом | BG1RL120R1213 | R7 | 26.0314 | 43.6072 | от 1 до 16 (без 4 и 5) | 1,2,3,6,8,12 | 4 пъти годишно; 12 пъти годишно показатели 3,6 и 12 от ІІ група | 1 до 45 (с изключение на 34 и 37) | 12 пъти годишно | 1,3,24-29,31-41,47-57 | 1,2,5,13,19,20,21 |  | 4 | Русе
133 | BG1RL22451MS031 |  | яз. Бойка | O | ВМ | PS | Русенски Лом | яз. Бойка | BG1RL200L1002 | L12 | 26.0091 | 43.3293 | от 1 до 16 | 1,2,3,6,8,12 | 4 пъти годишно | 1 до 45 (с изключение на 34 и 37) | 12 пъти годишно | 1,3,6-10,24-29,31-41,47-57 | 1,2,5,13,19,20,21 | 1.2 | 4 | Русе
ЗАБЕЛЕЖКА: * Показатели 1-16* (без 4) и 1,2,3,6,8,12* се отнасят за показатели от таб. 1. 4 - I и II група Основни физикохимични показатели за повърхностни води

## Tablica 1.2 HBM
Таблица 1.2
Програма за хидробиологичен мониторинг за периода 2024 г.
№ | код на пункта | тип на пункта | код на ВТ | типология на ВТ | тип на мониторинга | вид докладване | речен басейн | име на пункта | геогр. координати |  | Биологични елементи за качество |  |  |  |  | Лаборатория
[9 empty] | X | Y | макрозообентос | макрофити | фитобентос | риби | фитопланктон | пробонабиране
1 | 2 | 3 | 4 | 5 | 6 | 7 | 8 | 9 | 10 | 11 | 12 | 13 | 14 | 15 | 16 | 17
1 | BG1DU01119MS010R* | PS | BG1DU000R001 | R6 | S | EC,DP | Дунав | р. Дунав- гр. Ново село десен бряг | 22.7853 | 44.1652 | x |  | x |  |  | Монтана
2 | BG1DU00918MS080 |  | BG1DU000R001 | R6 | S | EC,DP | Дунав | р. Дунав, преди гр. Русе | 25.907 | 43.7932 | x |  | x |  |  | В.Търново
3 | BG1DU00931MS120 | PS | BG1DU000R001 | R6 | S | EC,DP | Дунав | р. Дунав, след гр. Русе, при с. Мартен | 26.0729 | 43.9228 | x |  | x |  |  | В.Търново
4 | BG1DU00999MS100R | PS | BG1DU000R001 | R6 | S | EC,DP | Дунав | р. Дунав Пристанище гр. Силистра-десен | 27.2675 | 44.125 | x |  | x |  |  | В.Търново
5 | BG1WO00014MS140 | PS,FSB | BG1WO100R001 | R8 | O | EC,ND | Реки западно от Огоста | р. Тимок при гр. Брегово | 22.6272 | 44.1541 | x | x | x |  |  | Mонтана
6 | BG1WO00211MS120** | PS | BG1WO200R004 | R8 | S | EC | Реки западно от Огоста | р. Тополовец преди вливане в р. Дунав, при гр. Видин | 22.8167 | 43.9833 | x | x | x |  |  | Mонтана
7 | BG1WO00413MS070 |  | BG1WO400R1009 | R8 | S | EC | Реки западно от Огоста | р. Арчар при с. Арчар | 22.9189 | 43.8125 | x | x | x | x-ви |  | Mонтана
8 | BG1WO00521MS060** | PS | BG1WO500R011 | R8 | O | EC | Реки западно от Огоста | р. Скомля след с. Септемврийци | 22.9511 | 43.7731 | x |  | x |  |  | Mонтана
9 | BG1WO01621MS110 | PS | BG1WO600R1014 | R8 | О | ВМ | Реки западно от Огоста | р. Неченска бара, преди вливане в р. Лом, мост между гр. Брусарци и с. Крива бара | 23.1293 | 43.7067 | x | x |  | x-ви |  | Монтана
10 | BG1OG00001MS010 | PS,PH | BG1OG100R014 | R7 | S | EC,EA,ND | Огоста | р. Огоста, устие преди р. Дунав-гр. Оряхово | 23.8771 | 43.7408 | x |  | x | x-ви |  | Mонтана
11 | BG1OG00041MS070 | R,PS | BG1OG400R1019 | R8 | S | EC,ND | Огоста | р. Рибине, след село Фурен | 23.5681 | 43.5297 | x |  | x |  |  | Mонтана
12 | BG1OG22111MS040** |  | BG1OG200R1011 | R8 | O | ВМ | Огоста | р. Бързина - преди устие, с. Липница | 23.8128 | 43.5807 | x | x | x |  |  | Монтана
13 | BG1OG00211MS020 | PS | BG1OG200R1113 | R8 | O | EC,EA,ND | Огоста | р. Скът, след гр. Мизия | 23.8511 | 43.7092 | x |  | x |  |  | Mонтана
14 | BG1OG00611MS090 | PS | BG1OG600R1018 | R8 | S | EC,ND | Огоста | р. Ботуня, при с. Охрид преди вливане в Огоста | 23.3711 | 43.4561 |  | x | x |  |  | Mонтана
15 | BG1OG00699MS120 | PS,PH,R | BG1OG600R1106 | R2 | S | EC | Огоста | р. Ботуня над гр. Вършец /кв. Заножене/ | 23.2378 | 43.1563 | x | x |  |  |  | Mонтана
16 | BG1OG00731MS140 | PS | BG1OG307R1213 | R7 | O | EC,ND | Огоста | р. Огоста, след гр. Монтана | 23.2463 | 43.4215 | x | x |  |  |  | Mонтана
17 | BG1OG00733MS150 | PS | BG1OG307R1213 | R7 | O | EC,EA | Огоста | р. Огоста след яз. Огоста | 23.2186 | 43.3991 | x |  | x |  |  | Mонтана
18 | BG1OG07419MS180 | PS | BG1OG700R1003 | R4 | S | EC | Огоста | р. Бързия, след с. Боровци | 23.1831 | 43.3186 | x |  | x |  |  | Mонтана
19 | BG1OG00265MS1080 |  | BG1OG600R1006 | R2 | О | ВМ | Огоста | р. Ботуня след с.Вършец до вливане на р. Черна при Долно Озирово, вкл. притоците - Бяла и Черна | 23.3436 | 43.2415 | x | x |  |  |  | Mонтана
20 | BG1OG02811MS1090 |  | BG1OG789R1301 | R4 | О | ВМ | Огоста | р. Дългоделска Огоста, с. Гаврил Геново | 23.0548 | 43.3969 | x |  | x |  |  | Mонтана
21 | BG1IS00111MS010 | PS | BG1IS100R1027 | R7 | S | EC,EA,ND | Искър | р. Искър при с. Гиген | 24.4564 | 43.706 | x | x | x |  |  | Mонтана
22 | BG1IS00119MS020 |  | BG1IS100R1027 | R7 | S,TNMN | EC,EA,DP | Искър | р. Искър при с. Ореховица | 24.3587 | 43.5877 | x | x |  | x-ви |  | Mонтана
23 | BG1IS00413MS1130 |  | BG1IS135R1026 | R4 | О | ВМ | Искър | р. Искър при с. Староселци | 24.2755 | 43.551 | x | x |  |  |  | Mонтана
24 | BG1IS00021MS050 | PS | BG1IS200R1023 | R4 | S | EC | Искър | р. Малък Искър при гр. Роман | 23.925 | 43.1391 | x | x |  |  |  | София
25 | BG1IS00021MS060 | PS,PH | BG1IS200R1033 | R4 | O | EC | Искър | р. Малък Искър преди с. Своде преди вливане на река Бебреш | 23.8773 | 43.0148 | x |  |  |  |  | София
26 | BG1IS00417MS1010 | PS | BG1IS135R1126 | R4 | О | ВМ | Искър | р. Искър при с. Реселец | 24.0452 | 43.2482 | x | x | x |  |  | Монтана
27 | BG1IS04221MS1090 | PS | BG1IS200R1022 | R4 | О | ВМ | Искър | р. Бебреш, след с. Боженица | 23.8186 | 43.0091 | x |  | x |  |  | София
28 | BG1IS00025MS070 | PS | BG1IS200R1243 | R4 | O | EC,ND | Искър | р. Малък Искър при с. Лъга | 24.0225 | 42.8684 | x |  | x |  |  | София
29 | BG1IS00031MS090 |  | BG1IS135R1226 | R5 | O | EC,EA,ND | Искър | р. Искър при с. Ребърково | 23.6875 | 43.1142 | x |  |  | x-ви |  | София
30 | BG1IS00431MS280 | PS | BG1IS135R1226 | R4 | O | EC,EA,ND | Искър | р. Искър преди гр. Роман, гара Струпец | 23.8561 | 43.1356 | x |  | x | x-ви |  | София
31 | BG1IS00435MS1120 |  | BG1IS135R1326 | R4 | S | ВМ | Искър | р. Искър след Бов, преди с. Лъкатник | 23.3683 | 43.0697 | x | x |  |  |  | София
32 | BG1IS00036MS100 | PS | BG1IS300R1018 | R2 | S | EC | Искър | р. Искрецка преди вливане в Искър-гр.Своге | 23.3458 | 42.9617 | x |  |  |  |  | София
33 | BG1IS00039MS120 | PS | BG1IS135R1426 | R4 | O | EC,EA,ND | Искър | р. Искър при гр. Нови Искър | 23.3704 | 42.8206 | x | x |  |  |  | София
34 | BG1IS00041MS130 | PS | BG1IS400R012 | R4 | O | EC,EA,ND | Искър | р. Блато преди вливане в Искър | 23.3474 | 42.7939 | x |  | x | x-ви |  | София
35 | BG1IS00052MS140 | PS | BG1IS500R011 | R4 | O | EC | Искър | р. Какач устие,преди вливане в р.Искър | 23.3572 | 42.7908 | x |  | x | x-ви |  | София
36 | BG1IS00061MS150 | PS | BG1IS600R1016 | R4 | О | EC | Искър | р. Лесновска преди вливане в река Искър | 23.3721 | 42.7795 | x | x |  |  |  | София
37 | BG1IS00061MS160 | PS | BG1IS600R1016 | R4 | O | EC,EA,ND | Искър | р. Лесновска при Д. Богров | 23.4962 | 42.7034 | x |  |  | x-ви |  | София
38 | BG1IS00425MS1140 |  | BG1IS200R1043 | R4 | О | ВМ | Искър | р. Малък Искър при с. Калугерово | 23.896 | 42.9886 | x | x |  |  |  | София
39 | BG1IS00429MS1190 |  | BG1IS200R1443 | R4 | О | ВМ | Искър | р. Малък Искър, преди вливане на р. Суха | 23.9881 | 42.8155 | x |  | x |  |  | София
40 | BG1IS04226MS1220 |  | BG1IS200R1742 | R4 | О | ВМ | Искър | приток на р. Бебреш, след гр. Трудовец | 23.8066 | 42.9323 | x |  | x |  |  | София
41 | BG1IS04641MS1240 |  | BG1IS600R1215 | R4 | О | ВМ | Искър | р. Макоцевска, преди вливане в р. Лесновска /Стари Искър/, при с. Долна Малина | 23.6726 | 42.6772 | x | x | x |  |  | София
42 | BG1IS04226MS1270 | PS | BG1IS200R1542 | R4 | О | ВМ | Искър | Десен приток на р. Бебреш с. Скравена /преди моста/ | 23.7727 | 42.9624 | x | x |  |  |  | София
43 | BG1IS04224MS1280 | PS | BG1IS200R1242 | R4 | О | ВМ | Искър | Ляв приток на р. Бебреш след с. Литаково след моста за с. Гурково | 23.7 | 42.9621 | x |  | x |  |  | София
44 | BG1IS00462MS1080 | PS | BG1IS600R1516 | R4 | О | ВМ | Искър | р. Елешница при ХМС 18050 | 25.5831 | 42.6772 | x |  | x |  |  | София
45 | BG1IS00492MS1250 |  | BG1IS900R1003 | R2 | О | ВМ | Искър | р. Искър, преди вливане на Мус. Бистрица десен приток на р. Искър | 23.5505 | 42.3062 | x | x |  |  |  | София
46 | BG1IS00432MS1060 | PS | BG1IS300R019 | R2 | О | ВМ | Искър | р. Габровница, преди устие | 23.474 | 43.068 | x |  | x |  |  | София
47 | BG1IS454971MS1070 | PS | BG1IS500R1130 | R2 | O | ВМ | Искър | р. Владайска преди с. Владая | 23.2034 | 42.6263 | x |  |  |  |  | София
48 | BG1IS00453MS153 |  | BG1IS135R1426 | R4 | О | ВМ | Искър | р. Искър след ПСОВ Кубратово | 23.3504 | 42.778 | x | x | x |  |  | София
49 | BG1IS00459MS1270 |  | BG1IS135R1726 | R4 | О | ВМ | Искър | р. Искър след язовир Панчарево, преди вливане на Перловска | 23.3904 | 42.7466 | x | x | x |  |  | София
50 | BG1IS00733MS200 | PS | BG1IS700R1006 | R4 | О | EC | Искър | р. Искър преди язовир Панчарево, с.Кокаляне | 23.4267 | 42.5853 | x | x |  |  |  | София
51 | BG1IS00078MS210 | PS | BG1IS700R1031 | R4 | O | EC | Искър | р. Шипочница преди вливане в язовир Искър | 23.6343 | 42.3985 | x |  | x |  |  | София
52 | BG1IS04226MS1210 | PS | BG1IS200R1642 | R4 | О | ВМ | Искър | приток на р. Бебреш, след гр. Ботевград, след моста за с.Скравена | 23.795 | 42.9293 | x |  | х | x-ви |  | София
53 | BG1IS00433MS1040 | PS | BG1IS135R1326 | R4 | S | ВМ | Искър | р. Искър при с.Лъкатник-преди водовземането за ВЕЦ-а | 23.3909 | 43.0875 | x | x |  |  |  | София
54 | BG1IS04222MS1150 | PS | BG1IS200R1142 | R4 | О | ВМ | Искър | р. Рударка 2-ри мост от с. Скравена за с. Новачене | 23.7449 | 42.9745 | x | x |  |  |  | София
55 | BG1IS00541MS190** | PS | BG1IS135R1426 | R4 | O | EC | Искър | р.Владайска при Кубратово | 23.3742 | 42.7542 | x |  |  |  |  | София
56 | BG1IS00424MS1320 | PS | BG1IS200R1143 | R4 | S | ВМ | Искър | р. Правешка Лъкавица, на мост след с. Правешка Лъкавица | 23.8935 | 42.9552 | x |  | x |  |  | София
57 | BG1ER00033MS020 |  | BG1ER100R001 | R2 | S | EC,EA,ND | Искър | р. Ерма след гр. Трън | 22.6481 | 42.8501 | x |  |  | x-ви |  | София
58 | BG1NV00093MS020 | PS,FSB | BG1NV200R1001 | R2 | S | EC,EA,ND | Нишава | р. Нишава при Калотина | 22.859 | 42.9918 | x |  | x | x-ви |  | София
59 | BG1VT00011MS010 |  | BG1VT100R009 | R7 | S | EC,EA | Вит | р. Вит след гр. Гулянци | 24.6976 | 43.6335 | x |  | x | x-ви |  | Монтана
60 | BG1VT00021MS030 | PS | BG1VT200R008 | R8 | O | EC | Вит | р. Тученица преди вливане в р. Вит при с. Опанец | 24.56 | 43.4511 | x |  | x | x-ви |  | Монтана
61 | BG1VT00631MS1030 |  | BG1VT307R1007 | R4 | О | ВМ | Вит | р. Вит след с. Ясен | 24.5499 | 43.4332 | x | x |  |  |  | Монтана
62 | BG1VT00677MS1020 |  | BG1VT307R1107 | R2 | O | ВМ | Вит | р.Вит при с.Торос | 24.2855 | 43.096 | х |  | х |  |  | Монтана
63 | BG1VT068117MS1060 |  | BG1VT789R1105 | R2 | O | ВМ | Вит | р. Калник преди вливане в р.Вит, при с. Бълг.извор | 24.2876 | 43.0392 |  | x | x |  |  | Монтана
64 | BG1VT99111MS060 | R,PS | BG1VT900R1001 | R2 | S | EC | Вит | р. Вит след Тетевен | 24.2389 | 42.9271 | x | x |  |  |  | Монтана
65 | BG1VT09931MS080 | PS,PH,R | BG1VT900R1001 | R2 | S | EC,EA | Вит | р.Бели Вит над с. Рибарица | 24.3739 | 42.8413 | x |  | x |  |  | Монтана
66 | BG1VT00015MS020 | PS,PH | BG1VT100R009 | R7 | О | EC,EA,ND | Вит | р. Вит след гр. Долна Митрополия при с. Биволаре, на 100 метра след моста по течението | 24.5651 | 43.4938 | x | x |  | x-ви |  | Монтана
67 | BG1OS00037MS010** |  | BG1OS130R1015 | R7 | S |  | Осъм | р. Осъм при гр. Черковица | 24.8483 | 43.6744 | x |  |  |  |  | В. Търново
68 | BG1OS00041MS090 | PS,PH | BG1OS400R010 | R8 | O | EC,ND | Осъм | р. Ломя след с. Варана, преди вливане в Осъм | 25.2177 | 43.3521 | x |  | x |  |  | В. Търново
69 | BG1OS00611MS040 | PS | BG1OS600R1005 | R8 | O | EC,ND | Осъм | р. Шаварна преди вливане в р. Осъм | 25.1399 | 43.3366 | x | x |  |  |  | В. Търново
70 | BG1OS00715MS050 | PS | BG1OS700R1001 | R4 | O | EC,EA,ND | Осъм | р. Осъм, след гр. Ловеч | 24.8047 | 43.195 | x | x |  |  |  | В. Търново
71 | BG1OS00799MS060 | PS | BG1OS700R1001 | R4 | O | EC,EA | Осъм | р. Осъм, след гр.Троян | 24.6867 | 42.9573 | x |  |  |  |  | В. Търново
72 | BG1OS07287MS1030 |  | BG1OS890R1816 | R2 | O | ВМ | Осъм | р. Бели Осъм, с. Бели Осъм | 24.6322 | 42.8508 | x |  | x |  |  | В. Търново
73 | BG1OS00728МС1020 | PS | BG1OS890R1016 | R2 | O | ВМ | Осъм | р. Бели Осъм преди вливане в р.Черни Осъм, гр. Троян / преди мост на изход от Троян-посока Ловеч/ | 24.715 | 42.8986 | x |  | x |  |  | В.Търново
74 | BG1YN00001MS010 | PS | BG1YN130R1029 | R7 | S | EC,EA | Янтра | р. Янтра Новград | 25.5893 | 43.6124 | x | x |  |  |  | В. Търново
75 | BG1YN00319MS030 | PS | BG1YN130R1029 | R7 | S,TNMN | EC,EA,DP,ND | Янтра | р. Янтра при с.Каранци | 25.6681 | 43.3869 | x | x |  |  |  | В. Търново
76 | BG1YN00021MS020** | PS | BG1YN200R028 | R8 | O | EC,ND | Янтра | р. Студена преди вливане в Янтра - шосеен мост | 25.5694 | 43.5892 | x |  | x |  |  | В. Търново
77 | BG1YN00059MS130 | PS | BG1YN307R1127 | R7 | O | EC | Янтра | р. Янтра при село Драганово-след вливане на Лефеджа | 25.7441 | 43.2048 | x | x |  |  |  | В. Търново
78 | BG1YN00061MS140 | PS,PH,R | BG1YN600R1134 | R7 | S | EC,EA,ND | Янтра | р. Лефеджа село Бряговица-преди вливане в Янтра | 25.8533 | 43.1925 | x | x | x |  |  | В. Търново
79 | BG1YN00871MS1020 |  | BG1YN700R1017 | R4 | O | ВМ | Янтра | р. Янтра след ПСОВ Д. Оряховица, мост за с. Върбица | 25.84 | 43.1785 | x |  |  | x-ви |  | В. Търново
80 | BG1YN00079MS190 | PS,PH | BG1YN700R1017 | R4 | O | EC | Янтра | р. Янтра, след В. Търново, мост с. Самоводене | 25.6136 | 43.1363 | x |  | x |  |  | В. Търново
81 | BG1YN08911MS1110 |  | BG1YN900R1015 | R4 | O | ВМ | Янтра | р. Янтра при с. Леденик | 25.5508 | 43.0764 | x | x |  |  |  | В. Търново
82 | BG1YN00917MS230 | PS,PH | BG1YN900R1015 | R4 | O | EC | Янтра | р. Янтра, след Габрово-мост за Севлиево | 25.3296 | 42.9161 | x |  | x |  |  | В. Търново
83 | BG1YN08391MS1130 |  | BG1YN307R1027 | R7 | O | ВМ | Янтра | р. Янтра с. Раданово, мост за с. Орловец | 25.6631 | 43.3544 | x |  | x |  |  | В. Търново
84 | BG1YN00079MS220 | PS | BG1YN800R1016 | R4 | O | EC,ND | Янтра | р. Дряновска преди вливане в р. Белица | 25.6084 | 43.0469 | x |  | x |  |  | В. Търново
85 | BG1YN862415MS1050 |  | BG1YN600R1021 | R2 | O | ВМ | Янтра | р. Златаришка след гр. Елена | 25.8956 | 42.9701 | x |  | x |  |  | В. Търново
86 | BG1YN84611MS340 |  | BG1YN400R1031 | R4 | O | ВМ | Янтра | р. Видима преди вливане в Росица | 25.0992 | 42.9828 | x | x |  |  |  | В. Търново
87 | BG1YN00441MS100 | PS,PH | BG1YN400R006 | R4 | O | EC | Янтра | р. Крапец преди вливане в яз. Ал. Стамболийски | 24.9803 | 43.0791 | x |  | x |  |  | В. Търново
88 | BG1YN00999MS260 | PS,PH,R | BG1YN900R1215 | R2 | S | EC,EA | Янтра | р. Янтра при с.Ябълка | 25.4102 | 42.7695 | x |  | x |  |  | В. Търново
89 | BG1YN04519MS060 | PS | BG1YN400R1003 | R4 | O | EC,EA,ND | Янтра | р. Росица след гр.Севлиево на шос. мост София-Варна | 25.0854 | 43.0364 | x | x |  |  |  | В. Търново
90 | BG1YN04697MS120 | PS,PH,R | BG1YN400R1101 | R2 | S,D | EC | Янтра | р. Лява Видима, над ВЕЦ Видима | 24.9215 | 42.7805 | x |  |  |  |  | В. Търново
91 | BG1YN86411MS320 | PS | BG1YN600R1025 | R4 | O | EC,EA | Янтра | р. Голяма река след гр. Стражица | 25.9545 | 43.2211 | х | х |  |  |  | В. Търново
92 | BG1YN09221MS240 | PS | BG1YN900R1315 | R2 | O | EC | Янтра | р.Паничарка с/у ВиК – мост | 25.3059 | 42.8423 | x | x |  |  |  | В. Търново
93 | BG1YN86291MS189 | PS,PS | BG1YN600R1020 | R4 | S | ВМ | Янтра | р. Веселина, след яз. Йовковци (с. Миндя, общ. В. Търново) | 25.8415 | 43.0256 | x | x |  |  |  | В. Търново
94 | BG1YN88219MS1040 | PS, PH | BG1YN800R1016 | R2 | О | ВМ | Янтра | р. Дряновска след Трявна след моста по течението на р. Дряновска | 25.4973 | 42.8827 | x |  | x |  |  | В.Търново
95 | BG1RL00001MS010 | PS | BG1RL120R1013 | R7 | S | EC,EA | Русенски Лом | р. Русенски Лом на устие при гр. Русе | 25.9358 | 43.8131 | x |  |  |  |  | В. Търново
96 | BG1RL00001MS020 | PS | BG1RL120R1013 | R7 | S,TNMN | EC,EA,DP,ND | Русенски Лом | р. Русенски Лом при Басарбово | 25.9132 | 43.7864 | x |  |  |  |  | В. Търново
97 | BG1RL00231MS050 | PS,PH | BG1RL200R1007 | R8 | O | EC,ND | Русенски Лом | р.Черни Лом, преди вливане с Бански Лом при с. Острица | 25.9511 | 43.5319 | x |  |  |  |  | В. Търново
98 | BG1RL00921MS090 | PS,PH | BG1RL900R1212 | R7 | O | EC | Русенски Лом | р. Малки Лом преди вливане в Бели Лом, при с.Нисово | 26.0647 | 43.6381 | x |  | x |  |  | В. Търново
99 | BG1RL00931MS080 | PS,PH | BG1RL900R1112 | R7 | O | EC,EA,ND | Русенски Лом | р. Бели Лом при с. Писанец | 26.1753 | 43.6578 | x |  | x |  |  | В. Търново
100 | BG1RL09391MS100 | PS | BG1RL900R1012 | R7 | O | EC | Русенски Лом | р. Бели Лом след гр. Разград | 26.5014 | 43.5331 | x |  | x |  |  | В. Търново
101 | BG1RL922231MS1010 |  | BG1RL200R1005 | R7 | O | ВМ | Русенски Лом | р. Баниски Лом с. Баниска | 25.90402 | 43.45749 | x | x |  |  |  | В. Търново
102 | BG1RL922353MS070 |  | BG1RL200R014 | R8 | O | ВМ | Русенски Лом | р. Черни Лом с. Светлен | 26.2946 | 43.319 | x |  |  | x-ви |  | В. Търново
103 | BG1RL92231MS463 | PS | BG1RL200R1007 | R8 | O | ВМ | Русенски Лом | р. Черни Лом след ПСОВ Кардам | 26.2986 | 43.3765 | x | x | x |  |  | В. Търново
104 | BG1DJ00042MS040* |  | BG1DJ149R1002 | R9 | S | EC | Дунавски Добруджански реки | р. Чайрлък - при с. Черковна | 26.6367 | 43.6003 | x |  | x |  |  | В. Търново
105 | BG1DJ09994MS1010* | PH | BG1DJ345R1010 | R9 | O | ВМ | Дунавски Добруджански реки | р. Карамандере - с. Мировци | 27.2386 | 43.4266 | x | x |  |  |  | В. Търново
106 | BG1DJ09942MS090* | PH | BG1DJ200R013 | R9 | O | EC | Дунавски Добруджански реки | р. Добричка - с. Росеново | 27.7711 | 43.6437 | x |  | x |  |  | В. Търново
107 | BG1DJ00989MS1023* | PH | BG1DJ900R1011 | R9 | O | ВМ | Дунавски Добруджански реки | р. Суха - след яз. Одринци | 27.7044 | 43.5277 | x | x |  |  |  | В. Търново
Язовири
1 | BG1WO00814MS071 |  | BG1WO800L1020 | L16 | O | ВМ | Реки западно от Огоста | яз. Расово | 23.2667 | 43.7161 |  | x-ви |  |  | x-ви
2 | BG1WO03496MS031 | R,PS | BG1WO300L018 | L4 | S | EC | Реки западно от Огоста | яз. Рабиша на река Видбол | 22.5861 | 43.7401 |  | x-ви |  |  | x-ви
3 | BG1OG00626MS051 |  | BG1OG600L1015 | L16 | O | ВМ | Огоста | яз. Дъбника | 23.585 | 43.2134 |  | x-ви |  |  | x-ви
4 | BG1IS69539MS041 | PS,PH,R | BG1IS600L1014 | L2 | S | EC | Искър | яз. Огняново | 23.7419 | 42.6139 |  | x-ви |  |  | x-ви
5 | BG1IS05993MS051 | РН | BG1IS500L1008 | L12 | S | ВМ | Искър | яз. Панчарево | 23.4043 | 42.6034 |  | x-ви |  |  | x-ви
6 | BG1VT00891MS051 | PS,PH | BG1VT800L1004 | L12 | O | EC | Вит | яз. Сопот | 24.4279 | 43.0079 |  | x-ви |  |  | x-ви
7 | BG1YN92233MS051 | PS,PH,R | BG1YN900L1014 | L2 | S,D | EC,ND | Янтра | яз. Хр.Смирненски | 25.2589 | 42.8071 |  |  |  |  | x-ви
8 | BG1RL22451MS031 |  | BG1RL200L1002 | L12 | O | ВМ | Русенски Лом | яз. Бойка | 26.0091 | 43.3293 |  | x-ви |  |  | x-ви
9 | BG1DJ00000MS011 | R | BG1DU000L1002 | L16 | S | EC | Дунав | яз. Антимово | 26.6976 | 43.9874 |  | x-ви |  |  | x-ви
10 | BG1DU00992MS011 | R,PS,PH | BG1DU000L1003 | L5 | S | ВМ | Дунав | езеро Сребърна | 27.0731 | 44.1071 | x-ви | x-ви | x-ви | x-ви | x-ви
Забележка:
x-ви: външен изпълнител
* - Хидробиологичен мониторинг в обозначените пунктове следва да стартира през месец април на 2024 г.
** - през месец април на 2024 г. да се извърши предварителен съвместен обход между ИАОС и БД и в случай на необходимост да се подбере друг представителен пункт в рамките на водното тяло

## Tablica 1.3 SW-PBV
Таблица 1.3
Контролен мониторинг на повърхностни води, предназначени за питейно-битово водоснабдяванена територията на БДДР - гр. Плевен за 2024 г.
№ | Наименование | Код на мониторинговия пункт | Водоснабдителна организация | Местоположение | РЗИ | Категория 2022г. |  |  | Годишна честота на мониторинг (брой изпитвания по групи показатели за контрол) |  |  | График на мониторинг (месец) по групи показатели
|  |  |  | Населено място |  | Оценка Физико-химия | Оценка Микро-биология | Категория | I | II | III | I | II | III
1 | 2 | 3 | 4 | 5 | 6 | 7 | 8 | 9 | 10 | 11 | 12 | 14 | 15 | 16
1 | Язовир "Искър" |  | "Софийска вода" АД | над с.Пасарел | Столична | А1 | А2 | А2
| водна кула повърхностна проба | BG1IS77799MS061 |  | р-н Панчарево |  | А1 | А2 | А2 |  | 2 | 1 |  | VIII, Х | Х
| водна кула дълбочинна проба -25м | BG1IS77799MS061D2 |  | гр.София |  | А1 | А2 | А2 | 4 | 2 | 1 | IV, VI, VIII, Х | VIII, Х | Х
2 | Язовир Кокаляне |  | "Софийска вода" АД | с.Пасарел | Столична | А1 | А2 | А2
| водна кула -повърхностна проба | BG1IS13500MS032 |  | р-н Панчарево |  | А1 | А2 | А2 | 4 | 2 | 1 | IV, VI, VIII, Х | VIII, X | X
| водна кула -дълбочинна проба-5м | BG1IS13500MS032D2 |  | гр.София |  | А1 | А2 | А2 | 4 | 2 | 1 | IV, VI, VIII, Х | VIII, X | X
3 | Язовир "Бели Искър" |  | "Софийска вода" АД | Нац.парк "Рила" община Самоков | Столична | А1 | А2 | А2
| водна кула -повърхностна проба | BG1IS94733MS071 |  |  |  | А1 | А2 | А2 | 4 | 2 | 1 | IV, VI, VIII, Х | VI, VIII | VІІІ
| водна кула -дълбочинна проба -25м | BG1IS94733MS071D2 |  |  |  | А1 | А2 | А2 | 4 | 2 | 1 | IV, VI, VIII, Х | VI, VIII | VІІІ
4 | р.Бели Искър - РВ Бели Искър | BG1IS04946MS032 | "Софийска вода" АД | Нац. парк "Рила" | Столична | A1 | А2 | А2 | 3 | 2 | 1 | V, VІI, IХ | VII, IХ | VІІ
5 | р.Леви Искър-РВ Леви Искър | BG1IS90000MS012 | "Софийска вода" АД | Нац. парк "Рила" | Столична | А1 | А2 | А2 | 3 | 2 | 1 | V, VІI, IХ | VII, IХ | VІІ
6 | р.Черни Искър-РВ Черни Искър | BG1IS90000MS002 | "Софийска вода" АД | Рила планина | Столична | А1 | А2 | А2 | 4 | 2 | 1 | IV, VІ, VIII, Х | VI, Х | Х
7 | РВ Прека река при р.Черни Искър | BG1IS90003MS002 | "Софийска вода" АД | Рила планина | Столична | А1 | А2 | А2 | 4 | 2 | 1 | IV, VI, VIII, Х | VI, Х | Х
8 | р.Владайска река І, РВ "Владайска І" к.1828 | BG1IS00454MS032 | "Софийска вода" АД | ПП Витоша р-н Витоша | Столична | А1 | А2 | А2 | 2 | 1 | 1 | V, VIII | VIII | VIII
9 | р.Боянска река, РВ Каменно здание | BG1IS50000MS012 | "Софийска вода" АД | ПП Витоша р-н Витоша гр.София | Столична | А1 | А2 | А2 | 2 | 1 | 1 | V, VIII | VIII | VIII
10 | р.Прека река-РВ Прека река при яз.Б.Искър | BG1IS04946MS042 | "Софийска вода" АД | Нац. парк "Рила" | Столична | А1 | А2 | А2 | 2 | 1 | 1 | VIII, ІХ | VIII | VIII
11 | р.Дерково дерe,РВ Дерково дере,при яз.Б. Искър | BG1IS49472MS052 | "Софийска вода" АД | Нац. парк "Рила" | Столична | А1 | А2 | А2 | 2 | 1 | 1 | VIII, ІХ | VIII | VIII
12 | р.Владайска река, РВ Владая ІII | BG1IS00454MS042 | "Софийска вода" АД | ПП Витоша р-н Витоша гр.София | Столична | А1 | А2 | А2 | 2 | 1 | 1 | VII, IX | VII | VII
13 | приток на р.Боянска, РВ "Кюнеца" | BG1IS04542MS022 | "Софийска вода" АД | ПП Витоша р-н Витоша гр.София | Столична | А1 | А2 | А2 | 2 | 1 | 1 | VII, IX | VII | VII
14 | р.Желявска - РВ Желява | BG1IS60002MS122 | "Софийска вода" АД | с. Желява р-н Кремиковци гр. София | Столична | А1 | А2 | А2 | 2 | 1 | 1 | VII, IX | IX | IX
10 | р.Церецелска, РВ Церецелска | BG1IS00437MS002 | ВиК ЕООД-София | с.Церецел | София обл. | А1 | НД | А2** | 1 | 1 | 1 | VII | VII | VII
11 | р.Свидница (Корит)РВ Корит 1 | BG1IS00439MS002 | ВиК ЕООД-София | с.Вл.Тричков | София обл. | А1 | А2 | А2 | 1 | 1 | 1 | VII | VII | VII
12 | р.Свидница (Корит)РВ Корит 3 | BG1IS13501MS012 | ВиК ЕООД-София | с.Вл.Тричков | София обл. | А1 | А2 | А2 | 1 | 1 | 1 | VII | VII | VII
13 | р.Малка река,РВ Дълбочица 1, 2 | BG1IS00437MS012 | ВиК ЕООД-София | с.Томпсън | София обл. | А2* | А2 | А2** | 1 | 1 | 1 | VII | VII | VII
14 | р.Кръстешка,РВ Кръстешка | BG1IS30000MS082 | ВиК ЕООД-София | с.Батулия | София обл. | А1 | А2 | А2 | 1 | 1 | 1 | VII | VII | VII
15 | р.Стара река- РВ Стара река 1 | BG1IS00424MS012 | ВиК ЕООД-София | гр.Правец | София обл. | А1 | НД | А2** | 1 | 1 | 1 | VI | VI | VI
16 | р.Стара река- РВ Стара река 2 | BG1IS00424MS032 | ВиК ЕООД-София | гр.Правец | София обл. | А1 | НД | А2** | 1 | 1 | 1 | VI | VI | VI
17 | РВ Свинска река 1 (Пр. р.Ч..Вит) | BG1VT06922MS022 | ВиК ЕООД-София | гр.Правец | София обл. | А1 | НД | А2** | 1 | 1 | 1 | VI | VI | VI
18 | РВ -"Чинков дол"-Св. река 2 (Пр. р.Ч.Вит) | BG1VT90001MS012 | ВиК ЕООД-София | гр.Правец | София обл. | А1 | НД | А2** | 1 | 1 | 1 | VI | VI | VI
19 | Речно водохващане р.Влайковица | BG1IS20000MS222 | ВиК ЕООД-София | гр.Етрополе | София обл. | А1 | НД | А2** | 1 | 1 | 1 | VI | VI | VI
20 | РВ "Кози дол" | BG1IS20001MS212 | ВиК ЕООД-София | гр.Етрополе | София обл. | А1 | НД | А2** | 1 | 1 | 1 | VI | VI | VI
21 | Речно водохващане р.Черешовица | BG1IS20000MS242 | ВиК ЕООД-София | гр.Етрополе | София обл. | А1 | НД | А2** | 1 | 1 | 1 | VI, X | X | X
22 | Речно водохващане р.Стайков дол | BG1IS20000MS252 | ВиК ЕООД-София | гр.Етрополе | София обл. | А1 | НД | А2** | 1 | 1 | 1 | VI, X | X | X
23 | Речно водохващане р.Драгостин | BG1IS20000MS202 | ВиК ЕООД-София | гр.Етрополе | София обл. | А1 | НД | А2** | 1 | 1 | 1 | VI, X | X | X
24 | Речно водохващане Данчов дол | BG1IS00429MS232 | ВиК ЕООД-София | гр.Етрополе | София обл. | А1 | НД | А2** | 1 | 1 | 1 | VI, X | X | X
25 | Речно водохващане р.Чинкова река | BG1IS00425MS132 | ВиК ЕООД-София | гр.Етрополе | София обл. | А1 | НД | А2** | 1 | 1 | 1 | VI | VI | VI
26 | Речно водохващане Еловска река | BG1IS20000MS062 | ВиК ЕООД-София | гр.Етрополе | София обл. | А1 | НД | А2** | 1 | 1 | 1 | VI | VI | VI
27 | Речно водохващане Черна река | BG1IS20001MS062 | ВиК ЕООД-София | гр.Етрополе | София обл. | А1 | НД | А2** | 1 | 1 | 1 | VI | VI | VI
28 | Речно водохващане р.Варутка | BG1IS00425MS112 | ВиК ЕООД-София | с.Лопян | София обл. | А1 | НД | А2** | 1 | 1 | 1 | VII | VII | VII
29 | р.Долна Марщица (пр. р.Равна), РВ Равни дол | BG1IS00426MS002 | ВиК ЕООД-София | с.Бойковец | София обл. | А1 | НД | А2** | 1 | 1 | 1 | VII | VII | VII
30 | СД "Сребърна-Гински" притоци р.Гинска, р.Сребърна РВ Черна притоци р.Гинска, р.Сребърна РВ Черна | BG1NV20000MS012 | ВиК ЕООД-София | гр.Годеч | София обл. | А1 | НД | А2 | 1 | 1 | 1 | VII | VII | VII
31 | Речно водохващане р.Перачка река, р.Нишава | BG1NV00436MS002 | ВиК ЕООД-София | с.Бракьовци | София обл. | А1 | НД | А2** | 1 | 1 | 1 | VII | VII | VII
32 | р.Стръгленска РВ Долно Камарци с.Стъргел | BG1IS00464MS002 | ВиК ЕООД-София | с.Стъргел | София обл. | А1 | НД | А2** | 1 | 1 | 1 | VII | VII | VII
33 | РВ Пукната скала, р.Бели Искър -Събир.галерия "П.С." | BG1IS04941MS062 | ВиК ЕООД-София | с.Бели Искър | София обл. | А1 | НД | А2** | 1 | 1 | 1 | VII | VII | VII
34 | Речно водохв. р.Бистрица и РВ р.Бистрица от ВЕЦ на Резиденция | BG1IS90001MS012 | ВиК ЕООД-София | к.к.Боровец | София обл | А1 | НД | А2** | 1 | 1 | 1 | VII | VII | VII
35 | Речно водохващане р.Лопушница, к.1390м. | BG1IS00499MS012 | ВиК ЕООД-София | Нац. парк "Рила" | София обл | А1 | НД | А2** | 1 | 1 | 1 | VII | VII | VII
36 | Речно водохващане р.Шипочница, | BG1IS70000MS022 | ВиК ЕООД-София | с.Шипочане | София обл | А2* | НД | А2** | 1 | 1 | 1 | VII | VII | VII
37 | яз.Искър -яз.стена, к.762, ПС Искър | BG1IS77799MS081 | ВиК ЕООД-София | р-н Панчарево | София обл. | А2* | НД | А2** | 2 | 1 | 1 | V, VIII | VIII | VIII
38 | Речно водохващане р. Чешковица | BG1IS20000MS092 | ВиК ЕООД-София | с.Врачеш | София обл. | А1 | А2 | А2 | 2 | 1 | 1 | V, VIII | VIII | VIII
39 | Речно водохващане р.Стубленска | BG1IS20000MS102 | ВиК ЕООД-София | вил.з. Зелин, Ботевгр. | София обл. | А2* | НД | А2** | 1 | 1 | 1 | VI | VI | VI
40 | Речно водохващане р.Ечемишка | BG1IS20001MS022 | ВиК ЕООД-София | вил.з. Зелин, Ботевгр. | София обл. | А2* | НД | А2** | 1 | 1 | 1 | VI | VI | VI
41 | Речно водохващане р.Осеница | BG1IS20001MS002 | ВиК ЕООД-София | с.Врачеш | София обл. | А1 | А2 | А2 | 1 | 1 | 1 | VI | VI | VI
42 | Речно водохващане р.Занога | BG1IS20001MS142 | ВиК ЕООД-София | с.Литаково | София обл. | А2* | НД | А2** | 1 | 1 | 1 | VI | VI | VI
43 | Речно водохващане р.Репец | BG1IS04224MS122 | ВиК ЕООД-София | с.Литаково | София обл. | А1 | А2 | А2 | 1 | 1 | 1 | VI | VI | VI
44 | Речно водохващане р.Помашкото | BG1IS04224MS112 | ВиК ЕООД-София | с.Литаково | София обл. | А1 | А2 | А2 | 1 | 1 | 1 | VI | VI | VI
45 | Речно водохващане р.Бистрица | BG1IS04226MS102 | ВиК ЕООД-София | с.Трудовец | София обл. | А1 | А1 | А1 | 1 | 1 | 1 | VI | VI | VI
46 | Речно водохващане р.Рогачевица | BG1IS20000MS112 | ВиК ЕООД-София | с.Трудовец | София обл. | А1 | А2 | А2 | 1 | 1 | 1 | VI | VI | VI
47 | Язовир "Бебреш" |  | ВиК ЕООД-София | гр.Ботевград | София обл. | А1 | А2* | А2**
| водна кула повърхностна проба | BG1IS22919MS031 |  |  |  | А1 | А2 | А2 | 1 | 1 | 1 | VI | VI | VI
| водна кула дълбочинна проба-15м | BG1IS22919MS031D2 |  |  |  | А1 | НД | А2** | 1 | 1 | 1 | VI | VI | VI
48 | Речно водохващане р.Стара река | BG1IS04222MS002 | ВиК ЕООД-София | с.Рашково, | София обл. | А2* | НД | А2** | 1 | 1 | 1 | VI | VI | VI
49 | Речно водохващане р.Милковица | BG1IS04222MS012 | ВиК ЕООД-София | с.Гурково | София обл. | А2* | НД | А2** | 1 | 1 | 1 | VI | VI | VI
50 | Речно водохващане Куския дол | BG1IS20001MS132 | ВиК ЕООД-София | с.Липница | София обл. | А2* | НД | А2** | 1 | 1 | 1 | VI | VI | VI
51 | Речно водохващане Буканин дол | BG1IS20001MS162 | ВиК ЕООД-София | в.з. Зелин, Ботевград | София обл. | А2* | НД | А2** | 1 | 1 | 1 | VI | VI | VI
52 | Речно водохващане Мечата долина | BG1IS20001MS152 | ВиК ЕООД-София | в.з. Зелин, Ботевград | София обл. | А2* | А2 | А2** | 1 | 1 | 1 | VI | VI | VI
53 | Речно водохващане “Стакевска река” | BG1WO06499MS202 | "ВиК" ЕООД Видин | с.Стакевци | Видин | А1 | А2 | А2 | 1 | 1 | 1 | VII | VII | VII
54 | Речно водохващане “Голяма река”-с.Чупрене | BG1WO06429MS212 | "ВиК" ЕООД Видин | с.Чупрене | Видин | А1 | А1 | А1 | 1 | 1 | 1 | VII | VII | VII
55 | Речно водохващане “Голяма река”- с.Репляна | BG1WO00669MS222 | "ВиК" ЕООД Видин | с. Репляна | Видин | А1 | А2 | А2 | 1 | 1 | 1 | VII | VII | VII
56 | Речно водохващане “река Горни Лом” | BG1WO00067MS232 | "ВиК" ЕООД Видин | с.Горни Лом | Видин | А1 | А2 | А2 | 1 | 1 | 1 | VII | VII | VII
57 | Речно водохващане “Бяла вода”-с.Раковица | BG1WO03499MS242 | "ВиК" ЕООД Видин | с. Раковица | Видин | А1 | А2 | А2 | 1 | 1 | 1 | VII | VII | VII
58 | язовир "Среченска бара" |  | "ВиК" ООД Монтана | с.Слатина | Монтана | А1 | А2 | А2
| язовир "Среченска бара" повърхностна проба | BG1OG00744MS041 |  |  |  | А1 | А2 | А2 | 4 | 2 | 1 | IV, VІ, VIII, Х | VI, VIII | VIII
| язовир "Среченска бара" дълбочинна проба 5 м. | BG1OG00744MS041D2 |  |  |  | А1 | А1 | А1 | 4 | 2 | 1 | IV, VІ, VІІІ, Х | VI, VIII | VIII
59 | Речно водохващане "Крушечка бара" | BG1OG00699MS012 | "ВиК" ООД Монтана | гр.Вършец | Монтана | А1 | А2 | А2 | 1 | 1 | 1 | VII | VII | VII
60 | група речни водохващания "Зелени дел" р.Стара река | BG1OG00699MS022 | "ВиК" ООД Монтана | гр.Вършец | Монтана | А1 | А2 | А2 | 1 | 1 | 1 | VII | VII | VII
61 | група речни водохващания "Зелени дел" р.Релкьов дол | BG1OG00699MS032 | "ВиК" ООД Монтана | гр.Вършец | Монтана | А1 | А2 | А2 | 1 | 1 | 1 | VII | VII | VII
62 | група речни водохващания "Зелени дел" р.Драгиева бара | BG1OG00699MS042 | "ВиК" ООД Монтана | гр.Вършец | Монтана | А1 | А2 | А2 | 1 | 1 | 1 | VII | VII | VII
63 | група речни водохващания "Орлощица1", р.Лилячка бара | BG1OG00696MS052 | "ВиК" ООД Монтана | гр.Вършец | Монтана | А1 | А2 | А2 | 1 | 1 | 1 | VII | VII | VII
64 | група речни водохващания "Орлощица 2", р.Орлощица | BG1OG00696MS062 | "ВиК" ООД Монтана | гр.Вършец | Монтана | А1 | А2 | А2 | 1 | 1 | 1 | VII | VII | VII
65 | Речно водохващане "Чегорила" на р.Завоя | BG1OG00646MS072 | "ВиК" ООД Монтана | с.Г.Озирово | Монтана | А1 | А2 | А2 | 1 | 1 | 1 | VI | VI | VI
66 | група речни водохващания "Тодорини кукли" р.Ширине | BG1OG00748MS082 | "ВиК" ООД Монтана | с.Спанчевци | Монтана | А1 | А2 | А2 | 1 | 1 | 1 | VI | VI | VI
67 | група речни водохващания "Тодорини кукли" р.Главанищица | BG1OG07499MS092 | "ВиК" ООД Монтана | с.Спанчевци | Монтана | А1 | А2 | А2 | 1 | 1 | 1 | VI | VI | VI
68 | група речни водохващания "Тодорини кукли" р.Садина бара | BG1OG07494MS102 | "ВиК" ООД Монтана | с.Спанчевци | Монтана | А1 | А2 | А2 | 1 | 1 | 1 | VI | VI | VI
69 | Речно водохващане "Щавляка" | BG1OG00999MS162 | "ВиК" ООД Монтана | гр.Чипровци | Монтана | А1 | А2 | А2 | 1 | 1 | 1 | VI | VI | VI
70 | Речно водохващане "Козарице" | BG1OG00994MS172 | "ВиК" ООД Монтана | гр.Чипровци | Монтана | А1 | А2 | А2 | 1 | 1 | 1 | VI | VI | VI
71 | Речно водохващане "Лекия" | BG1OG00926MS182 | "ВиК" ООД Монтана | с.Превала | Монтана | А1 | А2 | А2 | 1 | 1 | 1 | VI | VI | VI
72 | Речно водохващане Пръшковица | BG1OG70000MS002 | "ВиК" ЕООД Берковица | с.Бързия | Монтана | А1 | А2 | А2 | 1 | 1 | 1 | VI | VI | VI
73 | Речно водохващане "Шабовица" | BG1OG07424MS112 | "ВиК" ЕООД Берковица | гр.Берковица | Монтана | А1 | А2 | А2 | 1 | 1 | 1 | VI | VI | VI
74 | Речно водохващане "Бали ефенди" | BG1OG07429MS132 | "ВиК" ЕООД Берковица | гр.Берковица | Монтана | А1 | А2 | А2 | 1 | 1 | 1 | VI | VI | VI
75 | Речно водохващане "Бачилище | BG1OG274569MS152 | "ВиК" ЕООД Берковица | гр.Берковица | Монтана | А1 | А2 | А2 | 1 | 1 | 1 | VI | VI | VI
76 | Речно водохващане "Къса река" | BG1OG07428MS142 | "ВиК" ЕООД Берковица | гр.Берковица | Монтана | А1 | А2 | А2 | 1 | 1 | 1 | VI | VI | VI
77 | р.Бели Вит РВ”Болованджика | BG1VT09921MS070 | “В и К” ООД Ловеч | с.Рибарица | Ловеч | А1 | А2 | А2 | 2 | 2 | 1 | VI, X | VI, X | VI
78 | р.Бели Вит РВ”Брестнишка лъка” | BG1VT69939MS012 | “В и К” ООД Ловеч | с.Рибарица | Ловеч | А1 | А1 | А1 | 1 | 1 | 1 | VII | VII | VII
79 | р.Краевица, Осъм РВ”Краевица” | BG1OS72921MS002 | “В и К” ООД Ловеч | с.Черни Осъм | Ловеч | А1 | А2 | А2 | 1 | 1 | 1 | VII | VII | VII
80 | р. Черни Осъм, РВ”Черни Осъм” | BG1OS00099MS070 | “В и К” ООД Ловеч | с.Черни осъм | Ловеч | А1 | А2 | А2 | 2 | 2 | 1 | VI,X | VI,X | VI
NEW | м-ст "Исов мост", ОРВ "Сухата река" | BG1OS72741MS052 | “В и К Стенето” ЕООД Троян | с. Борима | Ловеч | НД | НД | НД | 2 | 2 | 1 | V, VIII | V, VIII | VIII
81 | р.Въртяшка, Осъм РВ”Въртяшка” | BG1OS07288MS012 | “В и К Стенето” ЕООД Троян | с.Балканец | Ловеч | А1 | А2 | А2 | 1 | 1 | 1 | VII | VII | VII
82 | р.Стъргонска, Осъм, РВ”Стъргонска” | BG1OS07286MS042 | “В и К Стенето” ЕООД Троян | с.Шипково | Ловеч | А1 | А2 | А2 | 1 | 1 | 1 | VII | VII | VII
83 | р.Нанковото, Осъм РВ”Нанковото” | BG1OS72861MS032 | “В и К Стенето” ЕООД Троян | с.Терзийско | Ловеч | А1 | А2 | А2 | 1 | 1 | 1 | VII | VII | VII
84 | Речно водохващане " "Козещица" с.Чифлик | BG1OS07288MS112 | PP | с.Чифлик | Ловеч | А2* | А2 | А2 | 1 | 1 | 1 | VII | VII | VII
85 | Речно водохващане"Душевски колиби"Шумата | BG1YN04614MS082 | "ВиК"ООД Габрово | с.Душевски колиби с.Шумата | Габрово | А1 | А2 | А2 | 1 | 1 | 1 | VI | VI | VI
86 | Речно водохващане"Баева ливада" с. Млечево | BG1YN04912MS092 | "ВиК"ООД Габрово | с.Млечево | Габрово | А1 | А2 | А2 | 1 | 1 | 1 | VI | VI | VI
87 | Речно водохващане"Мокра Бяла" | BG1YN04934MS122 | "ВиК"ООД Габрово | м-ст "Лъгът" | Габрово | А1 | А2 | А2 | 2 | 1 | 1 | VII,Х | VII | VII
88 | Речно водохващане"Зелениковец" | BG1YN04936MS102 | "ВиК"ООД Габрово | м-ст "Лъгът" | Габрово | А1 | А1 | А1 | 1 | 1 | 1 | VI | VI | VI
89 | Речно водохващане"Росица" | BG1YN00499MS112 | "ВиК"ООД Габрово | м-ст "Лъгът" | Габрово | А1 | А2 | А2 | 1 | 1 | 1 | VI | VI | VI
90 | Речно водохващане"Багарещица 2" | BG1YN04941MS142 | "ВиК"ООД Габрово | м-ст "Лъгът" | Габрово | А1 | А2 | А2 | 2 | 1 | 1 | VII,Х | VII | VII
91 | Речно водохващане"Видима" | BG1YN06298MS152 | "ВиК"ООД Габрово | кв.Видима | Габрово | А1 | А2 | А2 |  |  | 1 |  |  | VI
92 | Речно водохващане "Сапатовец" | BG1YN00999MS022 | "ВиК"ООД Габрово | гр.Габрово | Габрово | A1 | A2 | A2 | 1 | 1 | 1 | VI | VI | VI
93 | Деривация "Янтра" | BG1YN92232MS032 | "ВиК"ООД Габрово | гр.Габрово | Габрово | A1 | A2 | A2 | 2 | 1 | 1 | VII,Х | VII | VII
94 | река Топлеш, РВ Козята | BG1YN09224MS042 | "ВиК"ООД Габрово | гр.Габрово | Габрово | A1 | A2 | A2 | 2 | 1 | 1 | VII,Х | VII | VII
95 | река Левичарка | BG1YN09227MS052 | "ВиК"ООД Габрово | гр.Габрово | Габрово | A1 | A2 | A2 | 2 | 1 | 1 | VII,Х | VII | VII
96 | река Паничарка | BG1YN89223MS062 | "ВиК"ООД Габрово | гр.Габрово | Габрово | A1 | A2 | A2 | 2 | 1 | 1 | VII,Х | VII | VII
97 | Язовир" Христо Смирненски" |  | "ВиК"ООД Габрово | гр.Габрово | Габрово | A1 | A2 | A2
| яз." Христо Смирненски" повърхностна проба | BG1YN92233MS051 |  |  |  | A1 | A2 | A2 |  | 2 | 1 |  | VI, IX | Х
| яз. "Христо Смирненски" дълб. проба - 20 м | BG1YN92233MS051D2 |  |  |  | A1 | A2 | A2 | 3 | 2 | 1 | VI, VIII,IХ | VI, IX | IX
| яз. "Христо Смирненски" дълб. проба - 30 м | BG1YN92233MS051D3 |  |  |  | A1 | A2 | A2 | 3 | 2 | 1 | VI, VIII,IХ | VI, IX | IX
98 | Речно водохващане "Българка" | BG1YN08229MS162 | "ВиК"ООД Габрово | гр.Трявна | Габрово | A1 | A2 | A2 | 1 | 1 | 1 | VI | VI | VI
99 | Речно водохващане "Гръбчево"-1 | BG1YN08229MS172 | "ВиК"ООД Габрово | гр.Трявна | Габрово | A1 | A2 | A2 | 2 | 1 | 1 | VI,ІХ | VI | VI
100 | Речно водохващане "Гръбчево"-2 | BG1YN08229MS182 | "ВиК"ООД Габрово | гр.Трявна | Габрово | A1 | A2 | A2 | 2 | 1 | 1 | VI,ІХ | VI | VI
101 | Язовир "Йовковци" |  | ВиК "Йовковци" гр.В.Търново | гр.Велико Търново | гр.Велико Търново | A1 | A2** | A2**
| Язовир "Йовковци"повърхностна проба | BG1YN52953MS041D1 |  |  |  | A1 | A2** | A2** | 4 | 3 | 1 | IV, VIII,IX,Х | VI,VIII,Х | X
| Язовир "Йовковци"дълбочина - 5м. -Кулата | BG1YN52953MS041D2 |  |  |  | A1 | A2** | A2** | 4 | 3 | 1 | IV, VIII,IX,Х | VI,VIII,Х | X
| Язовир "Йовковци"дълбочина - 20м. -Кулата | BG1YN52953MS041D5 |  |  |  | A1 | A2** | A2** | 4 | 3 | 1 | IV,VIII,IX,Х | VI,VIII,Х | X
| Язовир "Йовковци"дълбочина - 30м. -Кулата | BG1YN52953MS041D7 |  |  |  | A1 | A2** | A2** | 4 | 3 | 1 | IV,VIII,IX,Х | VI,VIII,Х | X
102 | Язовир"Ястребино" |  | ВиК Търговище | Ястребино | Търговище | A1 | A2 | A2
| Язовир"Ястребино" на водовземната кула- повърхностна вода | BG1YN06496MS061 |  |  |  | A1 | A2 | A2 | 2 | 2 | 1 | V,ІХ | V, IX | V
| яз.Ястребино на водовземната кула дълб. проба на 20 метра | BG1YN06496MS061D1 |  |  |  | A1 | A2 | A2 | 2 | 2 | 1 | V,ІХ | V, IX | V
Забележка:
НД - Няма данни ФХП - физикохимични показатели МБП - микробиологични показатели
А2** - Означени са пунктове с ниско ниво на достоверност на оценката, поради следните причини: - Оценката по физикохимичните показатели е А2* и липсват данни от МБП или наличните данни по МБП отговарят на оценка за категория А1, A2 или А3 -Оценката по физикохимичните показатели е А1, но липсват данни по МБП или оценката по МБП отговаря на категория А3; - Oценката по МБП отговаря на изискванията за категория А2 или А3, но липсват анализи от ФХП.
A2* - Няма отклонение от препоръчителните и/или задължителните стойности на физикохимичните показатели за категория А1, но е с минимален брой данни от мониторинга, поради тази причина е оценено с категория А2

## Tablica 1.4 GW
Таблица 1.4
ПРОГРАМА ЗА МОНИТОРИНГ НА ХИМИЧНОТО СЪСТОЯНИЕ НА ПОДЗЕМНИТЕ ВОДИ НА БДДР ЗА 2024 г.
№ по ред | Европейски код на пункт | ORACLE код на пункт | Населено място | Име на пункт по база данни | Име на пункт по басейнова дирекция | община | област | РЛ-изпълнител | код на ПВТ | Географска ширина | Географска дължина | Дълбочина на пункта | Използване на пункта | Основни физико-химични показатели-КОНТРОЛЕН | Допълнителнифизико-химични показатели-КОНТРОЛЕН | Метали и металоиди - КОНТРОЛЕН | Органични вещества-КОНТРОЛЕН | Основни физико-химични показатели-ОПЕРАТИВЕН | Допълнителнифизико-химични показатели-ОПЕРАТИВЕН | Метали и металоиди - ОПЕРАТИВЕН | Органични вещества-ОПЕРАТИВЕН | Зони на защита на питейни води | Мониторинг по Нитратна наредба/пункт | Мониторинг по Нитратна наредба/честота | Докладване ЕК (WISE) | Докладване ЕАОС
1 | 2 | 3 | 4 | 5 | 6 | 7 | 8 | 9 | 10 | 11 | 12 | 13 | 14 | 15 | 16 | 17 | 18 | 19 | 20 | 21 | 22 | 23 | 24 | 25 | 26 | 27
1 | BG1G0000QALMP001 | 0020 | Брегово | Брегово, ШК1-ПС Брегово 3 | Брегово, ШК1-ПС Брегово 3 | Брегово | Видин | Монтана | BG1G0000QAL001 | 44,13356 | 22,63828 | 10.5 | DW |  |  |  |  | (1,2,3,4,5,6,7,8,9,10, 11,12,13,14,15,16,18) 4y; | (1-5)4y | (1 - 8, 16,17,18,19) 1y | (1-15, 17-26, 56,57,58, 59, 60-65)2y | Х | Х |  | Х | Х
2 | BG1G0000QALMP003 | 0148 | Ново село | Ново село ШК ПС Ново село | Ново село ШК ПС Ново село | Ново село | Видин | Монтана | BG1G0000QAL001 | 44,16097 | 22,78367 | 16 | DW |  |  |  |  | (1,2,3,4,5,6,7,8,9,10, 11,12,13,14,15,16,18) 4y; | (1-5)4y | (1 - 8, 16,17,18,19) 1y | (1-15, 17-26, 56,57,58, 59, 60-65)2y | Х | Х |  | Х
3 | BG1G0000QALMP009 | 0032 | Видин | Видин, ШК 1- ПС "КОС" | Видин, ШК 1- ПС "КОС" | Видин | Видин | Монтана | BG1G0000QAL002 | 44,01722 | 22,86222 | 17.2 | DW | (1,2,3,4,5,6,7,8,9,10, 11,12,13,14,15,16,18)4y | (1-5)2y | (1 - 8, 16,17,18,19) 1y | (1-15, 17-26, 56,57,58, 59, 60-65)1y |  |  |  |  | Х | Х |  | Х | Х
4 | BG1G0000QALMP381 | 9002 | Новоселци | Новоселци, ТК1 - ПС Вили пчела - ВиК Видин | ТК1 - ПС Вили пчела - ВиК Видин - Новоселци | Видин | Видин | Монтана | BG1G0000QAL002 | 43.9786 | 22.8021 | 20 | DW | (1,2,3,4,5,6,7,8,9,10, 11,12,13,14,15,16,18)4y | (1-5)2y | (1 - 8, 16,17,18,19) 1y | (1-15, 17-26, 56,57,58, 59, 60-65)1y |  |  |  |  | Х | Х |  | Х
5 | BG1G0000QALMP016 | 8420 | Арчар | Арчар, ШК-Р1-ПС "Добри дол" | Арчар, ШК-Р1-ПС "Добри дол" | Димово | Видин | Монтана | BG1G0000QAL003 | 43,79554 | 22,993 | 20 | DW | (1,2,3,4,5,6,7,8,9,10, 11,12,13,14,15,16,18)4y | (1-5)2y | (1 - 8, 16,17,18,19) 1y | (1-15, 17-26, 56,57,58, 59, 60-65)1y |  |  |  |  | Х | Х |  | Х | Х
6 | BG1G0000QALMP019 | 8421 | Станево | Станево, дренаж -ПС "Станево" | Станево, дренаж -ПС "Станево" | Лом | Монтана | Монтана | BG1G0000QAL004 | 43,83397 | 23,45492 | – | DW |  |  |  |  | (1,2,3,4,5,6,7,8,9,10, 11,12,13,14,15,16,18) 4y; | (1-5)4y | (1 - 7, 16,17,18,19) 1y (8,9,10) 2y | (17-26,56,57,58, 59, 60-65) 1y | Х | Х |  | Х
7 | BG1G0000QALMP462 | 0409 | Долни Цибър | Долни Цибър, ТК 1 – КА 3 Ентър Трейд – Долни Цибър | Долнио Цибър, ТК 1 – КА 3 Ентър Трейд – Долни Цибър | Вълчедръм | Монтана | Монтана | BG1G0000QAL004 | 43,81846 | 23,49703 | 29.37 | AU |  |  |  |  | (1,2,3,4,5,6,7,8,9,10, 11,12,13,14,15,16,18) 4y; | (1-5)4y | (1 - 8, 16,17,18,19) 1y | (1-15, 17-26, 56,57,58, 59, 60-65)1y |  | Х
8 | BG1G0000QALMP027 | 8422 | Козлодуй | Козлодуй, ШК - Р2 ВС "Козлодуй" | Козлодуй, ШК - Р2 ВС "Козлодуй" | Козлодуй | Враца | Враца | BG1G0000QAL005 | 43,79528 | 23,68603 | 15 | DW | (1,2,3,4,5,6,7,8,9,10, 11,12,13,14,15,16,18)4y | (1-5)2y | (1 - 7,16,17,18,19) 1y (8,9,10) 2y | (1-15, 17-26, 56,57,58, 59, 60-65)1y |  |  |  |  | Х | Х |  | Х | Х
9 | BG1G0000QALMP030 | 8423 | Селановци | Селановци, ШК-Р-ВС "Оряхово" | Селановци, ШК-Р-ВС "Оряхово" | Оряхово | Враца | Враца | BG1G0000QAL006 | 43,70378 | 24,05819 | 13.4 | DW |  |  |  |  | (1,2,3,4,5,6,7,8,9,10, 11,12,13,14,15,16,18)2y | (1-5)2y | (1 - 8, 16,17,18,19) 1y | (1-15, 17-26, 56,57,58, 59, 60-65)1y | Х | Х |  | Х | Х
10 | BG1G0000QALMP383 | 9003 | Селановци | Селановци, С 10хг - ПДНГ - Селановци | С 10хг - ПДНГ - Селановци | Оряхово | Враца | Враца | BG1G0000QAL006 | 43.6986 | 24.04 | 42 | други цели |  |  |  |  | (1,2,3,4,5,6,7,8,9,10, 11,12,13,14,15,16,18) 4y; | (1-5)4y | (1 - 8, 16,17,18,19) 1y | (1-15, 17-26, 56,57,58, 59, 60-65)1y
11 | BG1G0000QALMP430 | 8922 | Гиген | Гиген, "ТК9 -ПС " Гиген"" | ТК 9 - "ПС Гиген" | Гулянци | Плевен | Плевен | BG1G0000QAL007 | 43,6948 | 24,50317 | 21.5 | DW |  |  |  |  | (1,2,3,4,5,6,7,8,9,10, 11,12,13,14,15,16,18) 4y; | (1-5)4y | (1 - 8, 16,17,18,19) 1y | (1-15, 17-26, 56,57,58, 59, 60-65)1y | Х | Х |  | Х
12 | BG1G0000QALMP041 | 0022 | Брест | Брест, ТК4 - ПС "Брест" | Брест, ТК4 - ПС "Брест" | Гулянци | Плевен | Плевен | BG1G0000QAL007 | 43,68833 | 24,55917 | 20.4 | DW |  |  |  |  | (1,2,3,4,5,6,7,8,9,10, 11,12,13,14,15,16,18) 4y; | (1-5)4y | (1 - 7,16,17,18,19) 1y (8,9,10) 4y | (1-15, 17-26, 56,57,58, 59, 60-65)1y | Х | Х |  | Х
13 | BG1G0000QALMP045 | 0009 | Белене | Белене, ШК-Р1-ПС "Белене" | Белене, ШК-Р1-ПС "Белене" | Белене | Плевен | Плевен | BG1G0000QAL008 | 43,68054 | 25,09949 | 18.2 | DW | (1,2,3,4,5,6,7,8,9,10, 11,12,13,14,15,16,18)4y | (1-5)2y | (1 - 8, 16,17,18,19) 1y | (1-15, 17-26, 56,57,58, 59, 60-65)1y |  |  |  |  | Х | Х |  | Х | Х
14 | BG1G0000QALMP046 | 0279 | Драгаш войвода | Драгаш войвода, ШК ПС "Драгаш войвода" | Драгаш войвода, ШК ПС "Драгаш войвода" | Никопол | Плевен | Плевен | BG1G0000QAL008 | 43,70969 | 24,94641 | 17.3 | DW | (1,2,3,4,5,6,7,8,9,10, 11,12,13,14,15,16,18)4y | (1-5)2y | (1 - 8, 16,17,18,19) 1y | (1-15, 17-26, 56,57,58, 59, 60-65)1y |  |  |  |  | Х | Х |  | Х
15 | BG1G0000QАLMP341 | 9004 | Лозица | Лозица, ШК ПС Лозица - ВиК Плевен | ШК ПС Лозица - ВиК Плевен - Лозица | Никопол | Плевен | Плевен | BG1G0000QAL008 | 43.6265 | 25.0589 | 10.1 | DW | (1,2,3,4,5,6,7,8,9,10, 11,12,13,14,15,16,18)4y | (1-5)2y | (1 - 8, 16,17,18,19) 1y | (1-15, 17-26, 56,57,58, 59, 60-65)1y |  |  |  |  | Х | Х |  | Х
16 | BG1G0000QALMP049 | 8424 | Вардим | Вардим, ШК-Р3 ОПС "Вардим" | Вардим, ШК-Р3 ОПС "Вардим" | Свищов | Велико Търново | В.Търново | BG1G0000QAL009 | 43,2125 | 25,49078 | 16 | DW | (1,2,3,4,5,6,7,8,9,10, 11,12,13,14,15,16,18)4y | (1,4, 5)2y | (1 - 8, 16,17,18,19) 1y | (1-15, 17-26, 56,57,58, 59, 60-65)1y |  |  |  |  | Х | Х |  | Х | Х
17 | BG1G0000QALMP053 | 0211 | Тутракан | Тутракан, ШК-Р1 ВС "Тутракан" | Тутракан, ШК-Р1 ВС "Тутракан" | Тутракан | Силистра | Русе | BG1G0000QAL010 | 44,03881 | 26,57185 | 19.1 | DW | (1,2,3,4,5,6,7,8,9,10, 11,12,13,14,15,16,18)4y | (1-5)2y | (1 - 8, 16,17,18,19) 1y | (1-15, 17-26, 56,57,58, 59, 60-65)1y |  |  |  |  | Х | Х |  | Х | Х
18 | BG1G0000QALMP054 | 0188 | Сливо поле | Сливо поле, ШК-Р8 ПС"Сливо поле" | Сливо поле, ШК-Р8 ПС"Сливо поле" | Сливо поле | Русе | Русе | BG1G0000QAL010 | 43,97803 | 26,19717 | 15.5 | DW | (1,2,3,4,5,6,7,8,9,10, 11,12,13,14,15,16,18)4y | (1-5)2y | (1 - 8, 16,17,18,19) 1y | (1-15, 17-26, 56,57,58, 59, 60-65)1y |  |  |  |  | Х | Х |  | Х
19 | BG1G0000QALMP057 | 8425 | Попина | Попина, ШК-Р ВС "Попина" | Попина, ШК-Р ВС "Попина" | Ситово | Силистра | Русе | BG1G0000QAL011 | 44,12592 | 26,93851 | 16 | DW |  |  |  |  | (1,2,3,4,5,6,7,8,9,10, 11,12,13,14,15,16,18) 4y; | (1-5)4y | (1 - 8, 16,17,18,19) 1y | (1-15, 17-26, 56,57,58, 59, 60-65)4y | Х | Х |  | Х | Х
20 | BG1G0000QALMP062 | 8426 | Силистра | Силистра, ШК-Р1 ВС "Силистра" | Силистра, ШК-Р1 ВС "Силистра" | Силистра | Силистра | Русе | BG1G0000QAL012 | 44,11317 | 27,18998 | 24.5 | DW | (1,2,3,4,5,6,7,8,9,10, 11,12,13,14,15,16,18)4y | (1-5)2y | (1 - 8, 16,17,18,19) 1y | (1-15, 17-26, 56,57,58, 59, 60-65)1y |  |  |  |  | Х | Х |  | Х
21 | BG1G0000QALMP384 | 9005 | Силистра | Силистра, ШК Раней 4 - ВиК Силистра | ШК Раней 4 - ВиК Силистра - Силистра | Силистра | Силистра | Русе | BG1G0000QAL012 | 44,10727778 | 27,22738889 | 21 | DW | (1,2,3,4,5,6,7,8,9,10, 11,12,13,14,15,16,18)4y | (1-5)2y | (1 - 8, 16,17,18,19) 1y | (1-15, 17-26, 56,57,58, 59, 60-65)1y |  |  |  |  | Х |  |  | Х
22 | BG1G0000QALMP067 | 0110 | Крива бара | Крива бара, ШК 5 ПС "Крива бара" | Крива бара, ШК 5 ПС "Крива бара" | Брусарци | Монтана | Монтана | BG1G0000QAL013 | 43,69852 | 23,07179 | 8 | DW | (1,2,3,4,5,6,7,8,9,10, 11,12,13,14,15,16,18)4y | (1-5)2y | (1 - 8, 16,17,18,19) 1y | (1,2,3,5-15, 17-26, 56,57,58, 59, 60-65)1y; (4,25)2y |  |  |  |  | Х | Х |  | Х | Х
23 | BG1G0000QALMP385 | 9006 | Дражинци | Дражинци, ТК 2 - ПС Дражинци - ВиК Видин | ТК 2 - ПС Дражинци - ВиК Видин - Дражинци | Ружинци | Видин | Монтана | BG1G0000QAL013 | 43,638972 | 22,87242 | 9 | DW | (1,2,3,4,5,6,7,8,9,10, 11,12,13,14,15,16,18)4y | (1-5)2y | (1 - 8, 16,17,18,19) 1y | (1-15, 17-26, 56,57,58, 59, 60-65)1y |  |  |  |  | Х |  |  | Х
24 | BG1G0000QALMP386 | 9007 | Плешивец | Плешивец, ШК - ПС Плешивец - ВиК Видин | ШК - ПС Плешивец - ВиК Видин - Плешивец | Ружинци | Видин | Монтана | BG1G0000QAL013 | 43,61208 | 22,82328 | 8 | DW | (1,2,3,4,5,6,7,8,9,10, 11,12,13,14,15,16,18)4y | (1-5)2y | (1 - 8, 16,17,18,19) 1y | (1-15, 17-26, 56,57,58, 59, 60-65)1y |  |  |  |  | Х |  |  | Х
25 | BG1G0000QALMP070 | 8427 | Безденица | Безденица, ШК - ПС"Безденица" | Безденица, ШК - ПС"Безденица" | Монтана | Монтана | Монтана | BG1G0000QAL014 | 43,55469 | 23,20323 | 5 | DW | (1,2,3,4,5,6,7,8,9,10, 11,12,13,14,15,16,18)4y | (1-5)2y | (1 - 8, 16,17,18,19) 1y | (1-15, 17-26, 56,57,58, 59, 60-65)1y |  |  |  |  | Х | Х |  | Х
26 | BG1G0000QALMP075 | 8428 | Манастирище | Манастирище, ШК2 ПС "Хайредин-Манастирище" | Манастирище, ШК2 ПС "Хайредин-Манастирище" | Хайредин | Враца | Враца | BG1G0000QAL015 | 43,58231 | 23,64208 | 7 | DW | (1,2,3,4,5,6,7,8,9,10, 11,12,13,14,15,16,18)4y | (1-5)2y | (1 - 8, 16,17,18,19) 1y | (1-15, 17-26, 56,57,58, 59, 60-65)1y | [5 empty] | Х |  |  | Х
27 | BG1G0000QALMP387 | 9008 | Владимирово | Владимирово, Др-Владимирово-ВиК Монтана | Др-Владимирово-ВиК Монтана-Владимирово | Бойчиновци | Монтана | Монтана | BG1G0000QAL015 | 43,52086 | 23,38956 | – | DW | (1,2,3,4,5,6,7,8,9,10, 11,12,13,14,15,16,18)4y | (1-5)2y | (1 - 8, 16,17,18,19) 1y | (1-15, 17-26, 56,57,58, 59, 60-65)1y |  |  |  |  | Х |  |  | Х
28 | BG1G0000QALMP388 | 9009 | Криводол | Криводол, ШК- Мирослав Веселинов - Криводол | Шахтов кладенец ШК- Мирослав Веселинов - Криводол | Криводол | Враца | Враца | BG1G0000QAL015 | 43,38302778 | 23,48025 | 8.5 | IW | (1,2,3,4,5,6,7,8,9,10, 11,12,13,14,15,16,18)4y | (1-5)2y | (1 - 8, 16,17,18,19) 1y | (1-15, 17-26, 56,57,58, 59, 60-65)1y
29 | BG1G0000QALMP079 | 8429 | Бяла Слатина | Бяла Слатина, ШК5 ПС "Подем 5" | Бяла Слатина, ШК5 ПС "Подем 5" | Бяла Слатина | Враца | Враца | BG1G0000QAL016 | 43,48836 | 23,93894 | 7.35 | DW | (1,2,3,4,5,6,7,8,9,10, 11,12,13,14,15,16,18)4y | (1,4-5)2y | (1 - 8, 16,17,18,19) 1y | (1-15, 17-26, 56,57,58, 59, 60-65)1y |  |  |  |  | Х | Х |  | Х | Х
30 | BG1G0000QALMP389 | 9010 | Нивянин | Нивянин, ШК1 - ВиК Враца - Нивянин | ШК1 - ВиК Враца - Нивянин | Борован | Враца | Враца | BG1G0000QAL016 | 43,37386111 | 23,79425 | 8.3 | DW | (1,2,3,4,5,6,7,8,9,10, 11,12,13,14,15,16,18)4y | (1-5)2y | (1 - 8, 16,17,18,19) 1y | (1-15, 17-26, 56,57,58, 59, 60-65)1y |  |  |  |  | Х |  |  | Х
31 | BG1G0000QALMP390 | 9011 | Галиче | Галиче, ТК 4 - ВиК Враца - Галиче" | ТК 4 – ВиК Враца – Галиче” | Бяла Слатина | Враца | Враца | BG1G0000QAL016 | 43,54922222 | 23,841 | 8.5 | DW | (1,2,3,4,5,6,7,8,9,10, 11,12,13,14,15,16,18)4y | (1-5)2y | (1 - 8, 16,17,18,19) 1y | (1-15, 17-26, 56,57,58, 59, 60-65)1y |  |  |  |  | Х |  |  | Х
32 | BG1G0000QALMP086 | 8430 | Горник | Горник, ШК1/70 ПС "Горник" | Горник, ШК1/70 ПС "Горник" | Червен бряг | Плевен | Плевен | BG1G0000QAL017 | 43,28794 | 24,05461 | 7 | DW | (1,2,3,4,5,6,7,8,9,10, 11,12,13,14,15,16,18)4y | (1-5)2y | (1 - 8, 16,17,18,19) 1y | (1-15, 17-26, 56,57,58, 59, 60-65)1y |  |  |  |  | Х | Х |  | Х | Х
33 | BG1G0000QALMP087 | 0158 | Искър | Искър, ШК1 ПС"Искър" | Искър, ШК1 ПС"Искър" | Искър | Плевен | Плевен | BG1G0000QAL017 | 43,45431 | 24,23231 | 7 | DW | (1,2,3,4,5,6,7,8,9,10, 11,12,13,14,15,16,18)4y | (1-5)2y | (1 - 8, 16,17,18,19) 1y | (1-15, 17-26, 56,57,58, 59, 60-65)1y |  |  |  |  | Х | Х |  | Х
34 | BG1G0000QALMP391 | 9012 | Лепица | Лепица, ШК 1 - ПС Сухаче- ВиК Плевен | ШК 1 – ПС Сухаче– ВиК Плевен - Лепица | Червен бряг | Плевен | Плевен | BG1G0000QAL017 | 43,32086111 | 24,01763889 | 8.9 | DW | (1,2,3,4,5,6,7,8,9,10, 11,12,13,14,15,16,18)4y | (1-5)2y | (1 - 8, 16,17,18,19) 1y | (17-26, 56,57,58, 59, 60-65)1y |  |  |  |  | Х | Х |  | Х
35 | BG1G0000QALMP092 | 0063 | Д. Митрополия | Д. Митрополия, ШК12 ПС "Д.Митрополия" | Д. Митрополия, ШК12 ПС "Д.Митрополия" | Долна Митрополия | Плевен | Плевен | BG1G0000QAL018 | 43,45408 | 24,53958 | 9.7 | DW |  |  |  |  | (1,2,3,4,5,6,7,8,9,10, 11,12,13,14,15,16,18)2y | (1-5)2y | (1 - 8, 16,17,18,19) 1y | (1-15, 17-26, 56,57,58, 59, 60-65)1y | Х | Х |  | Х | Х
36 | BG1G0000QALMP093 | 8431 | Крета | Крета, ШК1 ПС"Крета" | Крета, ШК1 ПС"Крета" | Гулянци | Плевен | Плевен | BG1G0000QAL018 | 43,61394 | 24,68322 | 9.6 | DW |  |  |  |  | (1,2,3,4,5,6,7,8,9,10, 11,12,13,14,15,16,18) 4y; | (1-5)2y (4)4y | (1 - 8, 16,17,18,19) 1y | (17-26, 56,57,58, 59, 60-65)1y | Х | Х |  | Х
37 | BG1G0000QALMP099 | 0121 | Ловеч | Ловеч, ШК1 ПС "Балкан" | Ловеч, ШК1 ПС "Балкан" | Ловеч | Ловеч | Плевен | BG1G0000QAL019 | 43,14736 | 24,7181 | 8.6 | IW | (1,2,3,4,5,6,7,8,9,10, 11,12,13,14,15,16,18)4y | (1-5)2y | (1 - 8, 16,17,18,19) 1y | (1-15, 17-26, 56,57,58, 59, 60-65)1y | [5 empty] | Х |  |  | Х
38 | BG1G0000QALMP100 | 8432 | Асеновци | Асеновци, ШК2 ПС"Асеновци" | Асеновци, ШК2 ПС"Асеновци" | Левски | Плевен | Плевен | BG1G0000QAL019 | 43,34147 | 25,11833 | 10 | DW | (1,2,3,4,5,6,7,8,9,10, 11,12,13,14,15,16,18)4y | (1-5)2y | (1 - 8, 16,17,18,19) 1y | (1-15, 17-26, 56,57,58, 59, 60-65)1y |  |  |  |  | Х | Х |  | Х
39 | BG1G0000QALMP290 | 8838 | Йоглав | Йоглав, Шахтов кладенец 1 - ПС "Умаревци" | Йоглав, шахтов кладенец 1 - ПС"Умаревци" | Ловеч | Ловеч | Плевен | BG1G0000QAL019 | 43,204 | 24,8050277777778 | 4.5 | DW | (1,2,3,4,5,6,7,8,9,10, 11,12,13,14,15,16,18)4y | (1-4)2y | (1 - 8, 16,17,18,19) 1y | (17-26, 56,57,58, 59, 60-65)1y |  |  |  |  | Х | Х |  | Х
40 | BG1G0000QALMP107 | 0167 | Раданово | Раданово, ШК2 ПС "Раданово" | Раданово, ШК2 ПС "Раданово" | Полски Тръмбеш | Велико Търново | В.Търново | BG1G0000QAL020 | 43,3351 | 25,65513 | 7.4 | DW | (1,2,3,4,5,6,7,8,9,10, 11,12,13,14,15,16,18)4y | (1,3-5)2y | (1 - 8, 16,17,18,19) 1y | (3-15, 7-26, 56,57,58, 59, 60-65)1y |  |  |  |  | Х | Х |  | Х | Х
41 | BG1G0000QALMP108 | 0030 | Бяла черква | Бяла черква, ШК 1 ПС-ПБВ "Бяла черква" | Бяла черква, ШК 1 ПС-ПБВ "Бяла черква" | Павликени | Велико Търново | В.Търново | BG1G0000QAL020 | 43,19697 | 25,32325 | 4.8 | DW | (1,2,3,4,5,6,7,8,9,10, 11,12,13,14,15,16,18)4y | (1-5)2y | (1 - 8, 16,17,18,19) 1y | (3-15,17-26, 56,57,58, 59, 60-65)1y |  |  |  |  | Х | Х |  | Х
42 | BG1G0000QALMP392 | 9013 | Разград | Разград, Др Водна централа - ВиК-Разград - СШ 3 | Др Водна централа - ВиК- Разград-Разград - СШ 3 | Разград | Разград | Русе | BG1G0000QAL021 | 43.5217 | 26,55656 | – | DW | (1,2,3,4,5,6,7,8,9,10, 11,12,13,14,15,16,18)4y | (1-5)2y | (1 - 8, 16,17,18,19) 1y | (1-15, 17-26, 56,57,58, 59, 60-65)1y |  |  |  |  | Х |  |  | Х
43 | BG1G0000QALMP393 | 9014 | Севлиево | Севлиево, ШК3-ЕМКА - Севлиево | Шахтов кладенец ШК3-ЕМКА - Севлиево | Севлиево | Габрово | В.Търново | BG1G0000QAL022 | 43,02316111 | 25,0904278 | 7.6 | IW |  |  |  |  | (1,2,3,4,5,6,7,8,9,10, 11,12,13,14,15,16,18) 4y; | (1-5)4y | (1 - 8, 16,17,18,19) 1y | (3-15,17-26, 56,57,58, 59, 60-65)1y
44 | BG1G0000QPLMP122 | 8435 | Габровница | Габровница, ШК ПС "Габровница" | Габровница, ШК ПС "Габровница" | Монтана | Монтана | Монтана | BG1G0000QPL023 | 43,52978 | 23,25369 | 6 | DW |  |  |  |  | (1,2,3,4,5,6,7,8,9,10, 11,12,13,14,15,16,18)2y | (1-5)2y | (1 - 8, 16,17,18,19) 1y | (3-15,17-26, 56,57,58, 59, 60-65)1y | Х | Х |  | Х | Х
45 | BG1G0000QPLMP394 | 9015 | Еница | Еница, Др Еница - Аспарухов вал | Др Еница - Аспарухов вал- Еница | Кнежа | Плевен | Плевен | BG1G0000QPL023 | 43,38736 | 24,04233 | – | DW |  |  |  |  | (1,2,3,4,5,6,7,8,9,10, 11,12,13,14,15,16,18) 4y; | (1-5)4y | (1 - 8, 16,17,18,19) 1y | (3-15,17-26, 56,57,58, 59, 60-65)1y | Х |  |  | Х
46 | BG1G0000QPLMP395 | 9016 | Търнак | Търнак, ШК-Козя брада - ВиК Враца - Търнак | ШК-Козя брада - ВиК Враца - Търнак | Бяла Слатина | Враца | Враца | BG1G0000QPL023 | 43,43681 | 23,89506 | 8.25 | DW |  |  |  |  | (1,2,3,4,5,6,7,8,9,10, 11,12,13,14,15,16,18) 4y; | (1-5)4y | (1 - 8, 16,17,18,19) 1y | (3-15,17-26, 56,57,58, 59, 60-65)1y | Х |  |  | Х
47 | BG1G0000QPLMP431 | 1048 | Кнежа | Кнежа, "СК1-Олива-Кнежа" | "СК1-Олива-Кнежа" | Кнежа | Плевен | Плевен | BG1G0000QPL023 | 43.4847 | 24,0790944444444 | 60 | IW |  |  |  |  | (1,2,3,4,5,6,7,8,9,10, 11,12,13,14,15,16,18) 4y; | (1-5)4y | (1 - 8, 16,17,18,19) 1y | (17-26, 56,57,58, 59, 60-65)1y |  | Х
48 | BG1G0000QPLMP124 | 8436 | Тръстеник | Тръстеник, дренаж "Щърбашки геран" - ПС | Тръстеник, дренаж "Щърбашки геран" - ПС | Долна Митрополия | Плевен | Плевен | BG1G0000QPL024 | 43,52223 | 24,44217 | – | DW | (1,2,3,4,5,6,7,8,9,10, 11,12,13,14,15,16,18)4y | (1-5)2y | (1 - 8, 16,17,18,19) 1y | (1-15, 17-26, 56,57,58, 59, 60-65)1y |  |  |  |  | Х | Х |  | Х
49 | BG1G0000QPLMP396 | 9017 | Писарово | Писарово, Др Банята - ВиК Плевен | Др Банята - ВиК Плевен - Писарово | Искър | Плевен | Плевен | BG1G0000QPL024 | 43,39642 | 24,28361 | – | DW | (1,2,3,4,5,6,7,8,9,10, 11,12,13,14,15,16,18)4y | (1-5)2y | (1 - 8, 16,17,18,19) 1y | (1-15, 17-26, 56,57,58, 59, 60-65)1y |  |  |  |  | Х |  |  | Х
50 | BG1G0000QPLMP397 | 9018 | Долни Дъбник | Долни Дъбник, ШК 2 Брестака ВиК Плевен - Д.Дъбник | ШК 2 Брестака ВиК Плевен - Д.Дъбник | Долни Дъбник | Плевен | Плевен | BG1G0000QPL024 | 43,40902778 | 24,39925 | 6 | DW | (1,2,3,4,5,6,7,8,9,10, 11,12,13,14,15,16,18)4y | (1-5)2y | (1 - 8, 16,17,18,19) 1y | (1-15, 17-26, 56,57,58, 59, 60-65)1y |  |  |  |  | Х |  |  | Х
51 | BG1G0000QPLMP433 | 1049 | Горни Дъбник | Горни Дъбник, ШК –Ферма за охлюви - Тапс и Кировски – Г.Дъбник | ШК –Ферма за охлюви - Тапс и Кировски – Г.Дъбник | Долни Дъбник | Плевен | Плевен | BG1G0000QPL024 | 43.365 | 24.3827 | 7.1 | AW | (1,2,3,4,5,6,7,8,9,10, 11,12,13,14,15,16,18)4y | (1-5)2y | (1 - 8, 16,17,18,19) 1y | (17-26, 56,57,58, 59, 60-65)1y
52 | BG1G0000QPLMP127 | 0149 | Обнова | Обнова, дренаж - ПС "Калчева чешма" | Обнова, дренаж - ПС "Калчева чешма" | Левски | Плевен | Плевен | BG1G0000QPL025 | 43,42897 | 24,99042 | – | DW |  |  |  |  | (1,2,3,4,5,6,7,8,9,10, 11,12,13,14,15,16,18) 4y; | (1-5)4y | (1 - 8, 16,17,18,19) 1y | (17-26,56,57,58, 59, 60-65) 1y | Х | Х |  | Х | Х
53 | BG1G0000QPLMP128 | 0089 | Каменец | Каменец, дренаж "Куртовец" ПС"Каменец" | Каменец, дренаж "Куртовец" ПС"Каменец" | Пордим | Плевен | Плевен | BG1G0000QPL025 | 43,3632 | 24,95984 | – | DW |  |  |  |  | (1,2,3,4,5,6,7,8,9,10, 11,12,13,14,15,16,18) 4y; | (1-5)4y | (1 - 8, 16,17,18,19) 1y | (1-15,17-26, 56,57,58, 59, 60-65)1y | Х | Х |  | Х
54 | BG1G0000QPLMP132 | 0037 | Вързулица | Вързулица, ШК ПС "Вързулица" | Вързулица, ШК ПС "Вързулица" | Полски Тръмбеш | Велико Търново | В.Търново | BG1G0000QPL026 | 43,42956 | 25,45872 | 14 | DW | (1,2,3,4,5,6,7,8,9,10, 11,12,13,14,15,16,18)4y | (1-5)2y | (1 - 8, 16,17,18,19) 1y | (1-15, 17-26, 56,57,58, 59, 60-65)1y |  |  |  |  | Х | Х |  | Х | Х
55 | BG1G0000QPLMP133 | 8437 | Козловец | Козловец, дренаж "Гравитачен" ПС "Козловец" | Козловец, дренаж "Гравитачен" ПС "Козловец" | Свищов | Велико Търново | В.Търново | BG1G0000QPL026 | 43,47164 | 25,37658 | – | DW | (1,2,3,4,5,6,7,8,9,10, 11,12,13,14,15,16,18)4y | (1-5)2y | (1 - 8, 16,17,18,19) 1y | (1-15, 17-26, 56,57,58, 59, 60-65)1y |  |  |  |  | Х | Х |  | Х
56 | BG1G0000QPLMP338 | 9021 | Павликени | Павликени, Др. Гюр чешма Стар дренаж- ВиК Йовковци | Др. Гюр чешма Стар дренаж- ВиК Йовковци В.Търново - Павликени | Павликени | Велико Търново | В.Търново | BG1G0000QPL026 | 43.2563 | 25.2766 | – | DW | (1,2,3,4,5,6,7,8,9,10, 11,12,13,14,15,16,18)4y | (1-5)2y | (1 - 8, 16,17,18,19) 1y | (1-15, 17-26, 56,57,58, 59, 60-65)1y |  |  |  |  | Х | Х |  | Х
57 | BG1G0000QPLMP399 | 9020 | Козар Белене | Козар Белене, Дренаж-Глава река- ВиК Плевен | Дренаж-Глава река-ВиК Плевен-Козар Белене | Левски | Плевен | Плевен | BG1G0000QPL026 | 43,42916 | 25,18711 | – | DW | (1,2,3,4,5,6,7,8,9,10, 11,12,13,14,15,16,18)4y | (1,2-5)2y | (1 - 8, 16,17,18,19) 1y | (1-15, 17-26, 56,57,58, 59, 60-65)1y |  |  |  |  | Х |  |  | Х
58 | BG1G0000QPLMP434 | 1050 | Свищов | Свищов, ШК - Месокомбинат - Свищов | ШК - Месокомбинат - Свищов | Свищов | Свищов | В.Търново | BG1G0000QPL026 | 43.6156 | 25.374 | 10.2 | други цели | (1,2,3,4,5,6,7,8,9,10, 11,12,13,14,15,16,18)4y | (1-5)2y | (1 - 8, 16,17,18,19) 1y | (1-15, 17-26, 56,57,58, 59, 60-65)1y
59 | BG1G00000QPMP137 | 8438 | Враца | Враца, ТК "Лалов и Вачев" | Враца, ТК "Лалов и Вачев" | Враца | Враца | Враца | BG1G00000QP027 | 43,22875 | 23,52747 | 37 | DW | (1,2,3,4,5,6,7,8,9,10, 11,12,13,14,15,16,18)4y | (1-5)2y | (1 - 8, 16,17,18,19) 1y | (17-26, 56,57,58, 59, 60-65)1y; (1,2)4y | [5 empty] | Х |  |  | Х
60 | BG1G00000QPMP400 | 9022 | Враца | Враца, ТК4 Стадиона- Община Враца | ТК4 Стадиона– Община Враца | Враца | Враца | Враца | BG1G00000QP027 | 43,20111111 | 23,57028 | 35 | други цели | (1,2,3,4,5,6,7,8,9,10, 11,12,13,14,15,16,18)4y | (1-5)2y | (1 - 8, 16,17,18,19) 1y | (1-15, 17-26, 56,57,58, 59, 60-65)1y
61 | BG1G00000NQMP138 | 8439 | Новачене | Новачене, ТК 1 ПС"Прибой" | Новачене, ТК 1 ПС"Прибой" | Ботевград | София | София | BG1G00000NQ028 | 42,98064 | 23,74882 | 17.2 | DW | (1,2,3,4,5,6,7,8,9,10, 11,12,13,14,15,16,18)4y | (1-5)2y | (1 - 8, 16,17,18,19) 1y | (1-15, 17-26, 56,57,58, 59, 60-65)1y |  |  |  |  | Х | Х |  | Х
62 | BG1G00000NQMP139 | 8440 | Цацаровци | Цацаровци, дренаж "Щървляк" ПС | Цацаровци, дренаж "Щървляк" ПС | Драгоман | София | София | BG1G00000NQ029 | 42,87151 | 22,86192 | – | DW | (1,2,3,4,5,6,7,8,9,10, 11,12,13,14,15,16,18)4y | (1,3-5)2y | (1 - 8, 16,17,18,19) 1y | (17-26,56,57,58, 59, 60-65) 1y |  |  |  |  | Х | Х |  | Х
63 | BG1G00000NQMP161 | 8442 | Елин Пелин | Елин Пелин, ТК "Разсадника" - ВС "Требежо" | Елин Пелин, ТК "Разсадника" - ВС "Требежо" | Елин Пелин | София | София | BG1G00000NQ030 | 42,66935 | 23,58441 | 18 | DW |  |  |  |  | (1,2,3,4,5,6,7,8,9,10, 11,12,13,14,15,16,18) 4y; | (1-5)4y | (1 - 7,8,12,13,14,16,17,18, 19) 1y | (1-15,17-26, 56,57,58, 59, 60-65)1y |  | Х |  |  | Х
64 | BG1G00000NQMP163* | 0399 | Чепинци | Чепинци, сондаж Изола Петров ЕООД | Чепинци, сондаж Изола Петров ЕООД | Столична | София (столица) | София | BG1G00000NQ030 | 42,75464 | 23,44703 | 30 | IW |  |  |  |  | (1,2,3,4,5,6,7,8,9,10, 11,12,13,14,15,16,18) 4y; | (1-5)4y | (1 - 7,8,12,13,14,16,17,18, 19) 1y | (17-26, 56,57,58, 59, 60-65)1y |  | Х
65 | BG1G00000NQMP166 | 0003 | Нови Искър | Нови Искър, ТК, Керамична фабрика | Нови Искър, ТК, Керамична фабрика | Столична | София (столица) | София | BG1G00000NQ030 | 42,82722 | 23,36628 | 62 | IW |  |  |  |  | (1,2,3,4,5,6,7,8,9,10, 11,12,13,14,15,16,18) 4y; | (1-5)4y | (1 - 7,8,12,13,14,16,17,18, 19) 1y | (7-26, 56,57,58, 59, 60-65)1y |  | Х
66 | BG1G00000NQMP168 | 8700 | Нови Хан | Нови Хан, С-МП 34 | Нови Хан, МП 34 | Елин Пелин | София | София | BG1G00000NQ030 | 42,60942 | 23,59369 | 20 | други цели |  |  |  |  | (1,2,3,4,5,6,7,8,9,10, 11,12,13,14,15,16,18) 4y; | (1-5)4y | (1 - 7,8,12,13,14,16,17,18, 19) 1y | (17-26, 56,57,58, 59, 60-65)1y |  | Х
67 | BG1G00000NQMP285 | 8852 | Кубратово | Кубратово, ТК - ГПСОВ | Кубратово, ТК - ГПСОВ | Столична | София (столица) | София | BG1G00000NQ030 | 42.7174 | 23.3062 | 20 | други цели |  |  |  |  | (1,2,3,4,5,6,7,8,9,10, 11,12,13,14,15,16,18) 4y; | (1-5)4y | (1 - 8, 16,17,18,19) 1y | (1-15, 17-26, 56,57,58, 59, 60-65)1y
68 | BG1G00000NQMP164 | 8443 | Самоков | Самоков, ШК - Николай Пенев | Самоков, ШК - Николай Пенев | Самоков | София | София | BG1G00000NQ031 | 42,33728 | 23,56478 | 6 | DW |  |  |  |  | (1,2,3,4,5,6,7,8,9,10, 11,12,13,14,15,16,18) 4y; | (1-5)4y | (1 - 8, 16,17,18,19) 1y | (1-15, 17-26, 56,57,58, 59, 60-65)1y |  | Х
69 | BG1G00000NQMP464 | 1094 | Продановци | Продановци, КИ-Рила Строй -Продановци, Самоков | КИ-Рила Строй -Продановци, Самоков | Самоков | София | София | BG1G00000NQ031 | 42.3515 | 23.5214 |  |  | (1,2,3,4,5,6,7,8,9,10, 11,12,13,14,15,16,18)4y | (1,2-5)2y | (1 - 8, 16,17,18,19) 1y | (1-15, 17-26, 56,57,58, 59, 60-65)1y
70 | BG1G00000NQMP339* | 8919 | Трън | Трън, ШК - Трън | Трън, ШК - Трън | Трън | Перник | София | BG1G00000NQ032 | 42.8131 | 22,6184166666667 | 6.8 | DW | (1,2,3,4,5,6,7,8,9,10, 11,12,13,14,15,16,18)4y | (1-5)2y | (1 - 8, 16,17,18,19) 1y | (1-15, 17-26, 56,57,58, 59, 60-65)1y |  |  |  |  | Х | Х |  | Х
71 | BG1G00000NQMP452 | 9024 | Забел | Забел, дренаж "Над хановете",Забел, ВиК Перник | дренаж "Над хановете",Забел, ВиК Перник | Трън | Перник | София | BG1G00000NQ032 | 42.8227 | 22,58133 | – | DW | (1,2,3,4,5,6,7,8,9,10, 11,12,13,14,15,16,18)4y | (1-5)2y | (1 - 8, 16,17,18,19) 1y | (1-15, 17-26, 56,57,58, 59, 60-65)1y |  |  |  |  | Х |  |  | Х
72 | BG1G000000NMP173 | 8887 | София | София, Люлин, "Симид-София" ЕООД | София, Люлин, "Симид – София ЕООД” | Столична | София (столица) | София | BG1G000000N033 | 42,73011 | 23,24733 | 117 | IW |  |  |  |  | (1,2,3,4,5,6,7,8,9,10, 11,12,13,14,15,16,18) 4y; | (1-5)4y | (1 - 8, 16,17,18,19) 1y | ( 17-26, 56,57,58, 59, 60-65)1y |  | Х | 4
73 | BG1G000000NMP177 | 0166 | Равно поле | Равно поле, ТК - ПС"Равно поле" | Равно поле, ТК - ПС"Равно поле" | Елин Пелин | София | София | BG1G000000N033 | 42,66 | 23,57 | 80 | DW |  |  |  |  | (1,2,3,4,5,6,7,8,9,10, 11,12,13,14,15,16,18) 4y; | (1-5)4y | (1 - 8, 16,17,18,19) 1y | (17-26, 56,57,58, 59, 60-65)1y | Х | Х | 4 | Х | Х
74 | BG1G000000NMP178 | 8446 | Елин Пелин | Елин Пелин, ТК 7 ПС "Матица" | Елин Пелин, ТК 7 ПС "Матица" | Елин Пелин | София | София | BG1G000000N033 | 42,62489 | 23,58486 | 44 | DW |  |  |  |  | (1,2,3,4,5,6,7,8,9,10, 11,12,13,14,15,16,18) 4y; | (1-5)4y | (1 - 8, 16,17,18,19) 1y | (1-15 17-26, 56,57,58, 59, 60-65)1y | Х | Х | 4 | Х
75 | BG1G000000NMP179 | 0196 | София | София, Илиенци, ТК 2 "Софарма" | София, Илиенци, ТК 2 "Софарма" | Столична | София (столица) | София | BG1G000000N033 | 42,76361 | 23,34508 | 120 | DW |  |  |  |  | (1,2,3,4,5,6,7,8,9,10, 11,12,13,14,15,16,18) 4y; | (1-5)4y | (1 - 8, 16,17,18,19) 1y | (17-26, 56,57,58, 59, 60-65)1y |  | Х | 4
76 | BG1G000000NMP180 | 8447 | Кремиковци | Кремиковци, ТК 2 "Итонг България" | Кремиковци, ТК 2 "Итонг България" | Столична | София (столица) | София | BG1G000000N033 | 42,76172 | 23,55622 | 111 | IW |  |  |  |  | (1,2,3,4,5,6,7,8,9,10, 11,12,13,14,15,16,18) 4y; | (1-5)4y | (1 - 7,8,12,13,14,16,17,18,19) 1y | (1-15 17-26, 56,57,58, 59, 60-65)1y |  | Х | 4
77 | BG1G00000N2MP189 | 8403 | Септемврийци | Септемврийци, ТК | Септемврийци, ТК | Вълчедръм | Монтана | Монтана | BG1G00000N2034 | 43,61471 | 23,50572 | 30 | DW |  |  |  |  | (1,2,3,4,5,6,7,8,9,10, 11,12,13,14,15,16,18) 4y; | (1-5)4y | (1 - 8, 16,17,18,19) 1y | (1-15 17-26, 56,57,58, 59, 60-65)1y |  | Х |  | Х | Х
78 | BG1G00000N2MP190 | 0247 | Бяла Слатина | Бяла Слатина, ТК 2 ПС"Подем" | Бяла Слатина, ТК 2 ПС"Подем" | Бяла Слатина | Враца | Враца | BG1G00000N2034 | 43,46844 | 23,95022 | 100 | DW |  |  |  |  | (1,2,3,4,5,6,7,8,9,10, 11,12,13,14,15,16,18) 4y; | (1-5)4y | (1 - 8, 16,17,18,19) 1y | (1-15 17-26, 56,57,58, 59, 60-65)1y | Х | Х |  | Х
79 | BG1G00000N2MP404 | 9025 | Якимово | Якимово, ТК1 - ВиК Монтана - Якимово | ТК1 - ВиК Монтана - Якимово | Якимово | Монтана | Монтана | BG1G00000N2034 | 43,64139 | 23,36881 | 34 | DW |  |  |  |  | (1,2,3,4,5,6,7,8,9,10, 11,12,13,14,15,16,18) 4y; | (1-5)4y | (1 - 8, 16,17,18,19) 1y | (1-15 17-26, 56,57,58, 59, 60-65)1y | Х | Х |  | Х
80 | BG1G00000N2MP405 | 9026 | Василовци | Василовци, ТК1 - ВиК Монтана - Василовци | ТК1 - ВиК Монтана - Василовци | Брусарци | Монтана | Монтана | BG1G00000N2034 | 43,72536 | 23,10650 | 75 | DW |  |  |  |  | (1,2,3,4,5,6,7,8,9,10, 11,12,13,14,15,16,18) 4y; | (1-5)4y | (1 - 8, 16,17,18,19) 1y | (1-15 17-26, 56,57,58, 59, 60-65)1y | Х |  |  | Х
81 | BG1G00000N2MP406 | 9027 | Мадан | Мадан, ШК - ВиК Монтана-Мадан | ШК - ВиК Монтана-Мадан | Бойчиновци | Монтана | Монтана | BG1G00000N2034 | 43,58161389 | 23,41469667 | 8 | DW |  |  |  |  | (1,2,3,4,5,6,7,8,9,10, 11,12,13,14,15,16,18) 4y; | (1-5)4y | (1 - 8, 16,17,18,19) 1y | (1-15 17-26, 56,57,58, 59, 60-65)1y | Х |  |  | Х
82 | BG1G00000N2MP438 | 1052 | Сливовик | Сливовик, ТК1-ВиК Монтана | ТК1-ВиК Монтана-Сливовик | Медковец | Монтана | Монтана | BG1G00000N2034 | 43,5809069444445 | 23,1208402777778 | 73 | DW |  |  |  |  | (1,2,3,4,5,6,7,8,9,10, 11,12,13,14,15,16,18) 4y; | (1-5)4y | (1 - 8, 16,17,18,19) 1y | (1-15 17-26, 56,57,58, 59, 60-65)1y | Х |  |  | Х
83 | BG1G00000N1MP192 | 8405 | Сребърна | Сребърна, ДР-МП 44 | Сребърна, МП 44 | Силистра | Силистра | Русе | BG1G00000N1035 | 44,08811 | 27,06119 | – | DW | (1,2,3,4,5,6,7,8,9,10, 11,12,13,14,15,16,18)4y | (1-5)2y | (1 - 8, 16,17,18,19) 1y | (1-15, 17-26, 56,57,58, 59, 60-65)1y | [5 empty] | Х
84 | BG1G00000N1MP408* | 9028 | Николово | Николово, Др Демирев бряст - ПС Лесопарка - ВиК Русе - Николово СШ | Др Демирев бряст - ПС Лесопарка - ВиК Русе - Николово СШ | Русе | Русе | Русе | BG1G00000N1035 | 43,82078 | 26,06333 | – | DW | (1,2,3,4,5,6,7,8,9,10, 11,12,13,14,15,16,18)4y | (1-5)2y | (1 - 5,-8, 16,17,18,19) 1y | (1-15, 17-26, 56,57,58, 59, 60-65)1y |  |  |  |  | Х |  |  | Х
85 | BG1G00000N1MP439 | 1053 | Русе | Русе, Др Извор дере-ВиК Русе-ВС Ср.Кула | Др Извор дере-ВиК Русе-ВС Ср.Кула-Русе | Русе | Русе | Русе | BG1G00000N1035 | 43,80925 | 25,9576666666667 | – | DW | (1,2,3,4,5,6,7,8,9,10, 11,12,13,14,15,16,18)4y | (1-5)2y | (1 - 8, 16,17,18,19) 1y | (1-15, 17-26, 56,57,58, 59, 60-65)1y |  |  |  |  | Х | Х |  | Х
86 | BG1G000N1BPMP199 | 8407 | Грамада | Грамада, група КИ | Грамада, група КИ | Грамада | Видин | Монтана | BG1G000N1BP036 | 43,85503 | 22,64769 | – | DW | (1,2,3,4,5,6,7,8,9,10, 11,12,13,14,15,16,18)4y | (1-5)2y | (1 - 8, 16,17,18,19) 1y | (1-15, 17-26, 56,57,58, 59, 60-65)1y |  |  |  |  | Х | Х |  | Х
87 | BG1G000N1BPMP201 | 0061 | Доктор Йосифово | Доктор Йосифово, КИ ПС"Д-р Йосифово" | Доктор Йосифово, КИ ПС"Д-р Йосифово" | Монтана | Монтана | Монтана | BG1G000N1BP036 | 43,50581 | 23,14477 | – | DW | (1,2,3,4,5,6,7,8,9,10, 11,12,13,14,15,16,18)4y | (1-5)2y | (1 - 8, 16,17,18,19) 1y | (1-15, 17-26, 56,57,58, 59, 60-65)1y |  |  |  |  | Х | Х |  | Х | Х
88 | BG1G000N1BPMP202 | 0102 | Кнежа | Кнежа, ТК 2 ПС"Свинското езеро" | Кнежа, ТК 2 ПС"Свинското езеро" | Кнежа | Плевен | Плевен | BG1G000N1BP036 | 43,48508 | 24,07383 | 13 | DW | (1,2,3,4,5,6,7,8,9,10, 11,12,13,14,15,16,18)4y | (1-5)2y | (1 - 8, 16,17,18,19) 1y | (1-15, 17-26, 56,57,58, 59, 60-65)1y |  |  |  |  | Х | Х |  | Х
89 | BG1G000N1BPMP369 | 9029 | Червен бряг | Червен бряг, ШК "ТЕРА-Червен бряг" | ШК "ТЕРА-Червен бряг" | Червен бряг | Плевен | Плевен | BG1G000N1BP036 | 43,26675 | 24,07911111 | 14 | IW | (1,2,3,4,5,6,7,8,9,10, 11,12,13,14,15,16,18)4y | (1-5)2y | (1 - 8, 16,17,18,19) 1y | (1-15, 17-26, 56,57,58, 59, 60-65)1y | [5 empty] | Х
90 | BG1G000N1BPMP441 | 1054 | Софрониево | Софрониево, ТК - ВиК Враца | ТК - ВиК Враца - Софрониево | Мизия | Враца | Враца | BG1G000N1BP036 | 43.6261 | 23.7574 | 136 | DW | (1,2,3,4,5,6,7,8,9,10, 11,12,13,14,15,16,18)4y | (1-3-5)2y | (1 - 8, 16,17,18,19) 1y | (1-15, 17-26, 56,57,58, 59, 60-65)1y |  |  |  |  | Х | Х |  | Х
91 | BG1G000N1BPMP442 | 1055 | Ботево | Ботево, КИ Стублата – ВиК Враца | КИ Стублата – ВиК Враца – Ботево | Хайредин | Враца | Враца | BG1G000N1BP036 | 43.3472 | 23,44775 | – | DW | (1,2,3,4,5,6,7,8,9,10, 11,12,13,14,15,16,18)4y | (1-4,5)2y | (1 - 8, 16,17,18,19) 1y | (1-15, 17-24-26, 56,57,58, 59, 60-65)1y |  |  |  |  | Х |  |  | Х
92 | BG1G0000K2SMP203 | 0343 | Кобиляк | Кобиляк, КИ "Кобиляк" | Кобиляк, КИ "Кобиляк" | Бойчиновци | Монтана | Монтана | BG1G0000K2S037 | 43,51417 | 23,45572 | – | DW |  |  |  |  | (1,2,3,4,5,6,7,8,9,10, 11,12,13,14,15,16,18) 4y; | (1-5)4y | (1,2,4-8,16,17,18,19)1y (3)2y | (1-15, 17-26, 56,57,58, 59, 60-65)1y | Х | Х |  | Х | Х
93 | BG1G0000K2SMP205 | 0054 | Дерманци | Дерманци, КИ "Батово езеро" | Дерманци, КИ "Батово езеро" | Луковит | Ловеч | Плевен | BG1G0000K2S037 | 43,16678 | 24,31754 | – | DW |  |  |  |  | (1,2,3,4,5,6,7,8,9,10, 11,12,13,14,15,16,18) 4y; | (1-5)4y | (1 - 8, 16,17,18,19) 1y | (1-15, 17-26, 56,57,58, 59, 60-65)1y | Х | Х |  | Х
94 | BG1G0000K2SMP457 | 9183 | Цаконица | Цаконица- КИ Крушата - ВиК Враца | КИ Крушата - ВиК Враца - Цаконица | Мездра | Враца | Враца | BG1G0000K2S037 | 43.1434 | 23.9693 | 0 | DW |  |  |  |  | (1,2,3,4,5,6,7,8,9,10, 11,12,13,14,15,16,18) 4y; | (1-5)4y | (1 - 8, 16,17,18,19) 1y | (1,2,3,5-15, 17-26, 56,57,58, 59, 60-65)1y; (4,13,23,24)2y | Х |  |  | Х
95 | BG1G0000K2SMP443 | 1056 | Луковит | Луковит, ТК - Успех - Луковит | ТК - Успех - Луковит | Луковит | Ловеч | Плевен | BG1G0000K2S037 | 43.2004 | 24.1729 | 60 | IW |  |  |  |  | (1,2,3,4,5,6,7,8,9,10, 11,12,13,14,15,16,18) 4y; | (1-5)4y | (1 - 8, 16,17,18,19) 1y | (1-15, 17-26, 56,57,58, 59, 60-65)1y |  | Х
96 | BG1G00000K2MP210 | 8527 | Витоша | Витоша, КИ-1 "Алеко Щастливеца" | Витоша, КИ-1 "Алеко Щастливеца" | Столична | София (столица) | София | BG1G00000K2038 | 42,58044 | 23,29178 | – | DW | (1,2,3,4,5,6,7,8,9,10, 11,12,13,14,15,16,18)4y | (1-3-5)2y | (1 - 8, 16,17,18,19) 1y | (17-26)1y |  |  |  |  | Х | Х |  | Х
97 | BG1G00000K2MP403 | 9023 | Калотина | Калотина, ТК1 Шел-Калотина | ТК1 Шел-Калотина | Драгоман | София | София | BG1G00000K2038 | 42,99263889 | 22,84592 | 25 | други цели | (1,2,3,4,5,6,7,8,9,10, 11,12,13,14,15,16,18)4y | (1-5)2y | (1 - 8, 16,17,18,19) 1y | (1-15, 17-26, 56,57,58, 59, 60-65)1y | [5 empty] | Х
98 | BG1G00000K2MP444 | 1057 | Алдомировци | Алдомировци, ТК1 Огняново - К-Алдомировци,Сливница | ТК1 Огняново - К-Алдомировци, Сливница | Сливница | София област | София | BG1G00000K2038 | 42.8983 | 23,00358 | 75 | IW | (1,2,3,4,5,6,7,8,9,10, 11,12,13,14,15,16,18)4y | (1-3,5)2y | (1 - 8, 16,17,18,19) 1y | (1-15, 17-26, 56,57,58, 59, 60-65)1y | [5 empty] | Х
99 | BG1G00000K2MP211 | 8409 | Байлово | Байлово, КИ "Извора"- ПС "Байлово" | Байлово, КИ "Извора"- ПС "Байлово" | Горна Малина | София | София | BG1G00000K2039 | 42,65524 | 23,82772 | – | DW | (1,2,3,4,5,6,7,8,9,10, 11,12,13,14,15,16,18)4y | (1-5)2y | (1 - 8, 16,17,18,19) 1y | (1-15, 17-26, 56,57,58, 59, 60-65)1y |  |  |  |  | Х | Х |  | Х
100 | BG1G00000K2MP410 | 9031 | Негушево | Негушево, ТК 1 Негушево - ВиК София | ТК 1 Негушево - ВиК София | Горна Малина | София | София | BG1G00000K2039 | 42,71503 | 23,72222 | 60 | DW | (1,2,3,4,5,6,7,8,9,10, 11,12,13,14,15,16,18)4y | (1-3-5)2y | (1 - 8, 16,17,18,19) 1y | (1-15, 17-26, 56,57,58, 59, 60-65)1y |  |  |  |  | Х | Х |  | Х
101 | BG1G00000K2MP411 | 9032 | Елешница | Елешница, ТК - Петрол, Елешница, Елин Пелин | ТК - Петрол, Елешница, Елин Пелин | Елин Пелин | София област | София | BG1G00000K2039 | 42,741 | 23,61596667 | 60 | DW | (1,2,3,4,5,6,7,8,9,10, 11,12,13,14,15,16,18)4y | (1-5)2y | (1 - 8, 16,17,18,19) 1y | (1-15, 17-26, 56,57,58, 59, 60-65)1y | [5 empty] | Х
102 | BG1G00000K1MP215 | 8410 | Сaмоводене | Сaмоводене, КИ"Крайната чешма" | Сaмоводене, КИ"Крайната чешма" | Велико Търново | Велико Търново | В.Търново | BG1G00000K1040 | 43,14125 | 25,60614 | – | DW |  |  |  |  | (1,2,3,4,5,6,7,8,9,10, 11,12,13,14,15,16,18) 4y; | (1-5)4y | (1 - 8, 16,17,18,19) 1y | (1-15, 17-26, 56,57,58, 59, 60-65)1y |  | Х | 4
103 | BG1G00000K1MP216 | 8411 | Горско Сливово | Горско Сливово, КИ "Калвинец" | Горско Сливово, КИ "Калвинец" | Летница | Ловеч | Плевен | BG1G00000K1040 | 43,19258 | 25,07558 | – | DW |  |  |  |  | (1,2,3,4,5,6,7,8,9,10, 11,12,13,14,15,16,18) 4y; | (1-5)4y | (1 - 8, 16,17,18,19) 1y | (1-15, 17-26, 56,57,58, 59, 60-65)1y | Х | Х | 4 | Х | Х
104 | BG1G0000TJKMP269 * | 8416 | Беляковец | Беляковец, КИ "Главата" | Беляковец, КИ "Главата" | Велико Търново | Велико Търново | В.Търново | BG1G00000K1040 | 43,11867 | 25,57597 | – | DW |  |  |  |  | (1,2,3,4,5,6,7,8,9,10, 11,12,13,14,15,16,18) 4y; | (1-5)4y | (1 - 8, 16,17,18,19) 1y | (1-15, 17-26, 56,57,58, 59, 60-65)1y | Х | Х | 4 | Х
105 | BG1G00000K1MP325 | 8859 | Гостиня | Гостиня, Др Гостинка - ВиК Ловеч | Гостиня, Др Гостинка - ВиК Ловеч | Ловеч | Ловеч | Плевен | BG1G00000K1040 | 43,15542 | 24,82969 | – | DW |  |  |  |  | (1,2,3,4,5,6,7,8,9,10, 11,12,13,14,15,16,18) 4y; | (1-5)4y | (1 - 8, 16,17,18,19) 1y | (1-15, 17-26, 56,57,58, 59, 60-65)1y | Х | Х |  | Х
106 | BG1G00000K1MP445 | 1058 | Орляне | Орляне, ШК - Община Угърчин | ШК - Община Угърчин - Орляне | Угърчин | Плевен | Плевен | BG1G00000K1040 | 43.1372 | 24.5102 | 4.2 | DW |  |  |  |  | (1,2,3,4,5,6,7,8,9,10, 11,12,13,14,15,16,18) 4y; | (1-5)4y | (1 - 8, 16,17,18,19) 1y | (1-15, 17-26, 56,57,58, 59, 60-65)1y |  | Х
107 | BG1G0000K1BMP227 | 0177 | Русе | Русе, ЕС1 ПС "Цветница" | Русе, ЕС1 ПС "Цветница" | Русе | Русе | Русе | BG1G0000K1B041 | 43,86239 | 25,98188 | 112 | DW |  |  |  |  | (1,2,3,4,5,6,7,8,9,10, 11,12,13,14,15,16,18) 4y; | (1-5)4y | (1 - 8, 16,17,18,19) 1y | (1,2,58)4y (3-15, 17-26, 56,57,58, 59, 60-65)1y | Х | Х |  | Х | Х
108 | BG1G0000K1BMP228 | 0207 | Топчии | Топчии, ШК ПС"Топчии" | Топчии, ШК ПС"Топчии" | Разград | Разград | Русе | BG1G0000K1B041 | 43,66694 | 26,50133 | 8.7 | DW |  |  |  |  | (1,2,3,4,5,6,7,8,9,10, 11,12,13,14,15,16,18) 4y; | (1-5)4y | (1 - 8, 16,17,18,19) 1y | (1-15, 17-26, 56,57,58, 59, 60-65)1y | Х | Х |  | Х
109 | BG1G0000K1BMP326 | 8860 | Побит Камък | Побит Камък, ТК "Ердуван Чакъров" | Побит Камък, ТК "Ердуван Чакъров" | Разград | Разград | Русе | BG1G0000K1B041 | 43,6305 | 26,52478 | 70 | DW |  |  |  |  | (1,2,3,4,5,6,7,8,9,10, 11,12,13,14,15,16,18) 4y; | (1-5)4y | (1 - 8, 16,17,18,19) 1y | (1-15, 17-26, 56,57,58, 59, 60-65)1y |  | Х
110 | BG1G0000K1BMP446 | 1059 | Обретеник | Обретеник, ШК Фотуля - ВиК Русе-ВС Обретеник | ШК Фотуля - ВиК Русе-ВС Обретеник-Обретеник | Борово | Русе | Русе | BG1G0000K1B041 | 43.5508 | 25.7967 | 15 | DW |  |  |  |  | (1,2,3,4,5,6,7,8,9,10, 11,12,13,14,15,16,18) 4y; | (1-5)4y | (1 - 8, 16,17,18,19) 1y | (17-26, 56,57,58, 59, 60-65)1y | Х | Х |  | Х
111 | BG1G0000K1BMP447 | 1060 | Белица | Белица, ТК1 - Булдекс | ТК1 - Булдекс - Белица | Тутракан | Силистра | Русе | BG1G0000K1B041 | 43.9314 | 26.6721 | 180 | IW |  |  |  |  | (1,2,3,4,5,6,7,8,9,10, 11,12,13,14,15,16,18) 4y; | (1-5)4y | (1,6 - 8, 16,17,18,19) 1y | (17-26, 56,57,58, 59, 60-65)1y |  | Х
112 | BG1G0000K1BMP448 | 1061 | Силистра | Силистра, ТК Община Силистра | ТК Община Силистра - Силистра | Силистра | Силистра | Русе | BG1G0000K1B041 | 44.0605 | 27.3134 | 185 | други цели |  |  |  |  | (1,2,3,4,5,6,7,8,9,10, 11,12,13,14,15,16,18) 4y; | (1-5)4y | (1 - 8, 16,17,18,19) 1y | (17-26, 56,57,58, 59, 60-65)1y |  | Х
113 | BG1G000K1APMP234 | 8413 | Мраморен | Мраморен, ТК ПС "Мраморен" | Мраморен, ТК ПС "Мраморен" | Враца | Враца | Враца | BG1G000K1AP043 | 43,30072 | 23,68558 | 193 | DW |  |  |  |  | (1,2,3,4,5,6,7,8,9,10, 11,12,13,14,15,16,18) 4y; | (1-5)4y | (1,4- 8, 16,17,18,19) 2y | (17-26, 56,57,58, 59, 60-65)1y | Х |  |  | Х
114 | BG1G0000TJKMP246 | 0337 | Палилула | Пали лула, КИ"Пали лула" | Палилула, КИ"Пали лула" | Бойчиновци | Монтана | Монтана | BG1G0000TJK044 | 43,43672 | 23,38681 | – | DW | (1,2,3,4,5,6,7,8,9,10, 11,12,13,14,15,16,18)4y | (1-5)2y | (1 - 8, 16,17,18,19) 1y | (1-15, 17-26, 56,57,58, 59, 60-65)1y |  |  |  |  | Х | Х |  | Х | Х
115 | BG1G0000TJKMP254 | 8414 | Паволче | Паволче, КИ "Езерото" ПС - Паволче | Паволче, КИ "Езерото" ПС - Паволче | Враца | Враца | Враца | BG1G0000TJK044 | 43,17342 | 23,52453 | – | DW | (1,2,3,4,5,6,7,8,9,10, 11,12,13,14,15,16,18)4y | (1-3-5)2y | (1 - 8, 16,17,18,19) 1y | (1,2,3,5-15, 17-26, 56,57,58, 59, 60-65)1y; (4,13,24)2y |  |  |  |  | Х | Х |  | Х
116 | BG1G0000TJKMP255 | 0165 | Рабиша | Рабиша, КИ "Рабиша" | Рабиша, КИ "Рабиша" | Белоградчик | Видин | Монтана | BG1G0000TJK044 | 43,72378 | 22,59791 | – | DW | (1,2,3,4,5,6,7,8,9,10, 11,12,13,14,15,16,18)4y | (1-5)2y | (1 - 8, 16,17,18,19) 1y | (1-15, 17-26, 56,57,58, 59, 60-65)1y |  |  |  |  | Х | Х |  | Х
117 | BG1G0000TJKMP265 | 8415 | Тетевен | Тетевен, ТК Л-35 | Тетевен, Л-35 | Тетевен | Ловеч | Плевен | BG1G0000TJK045 | 42,91519 | 24,26564 | 231 | DW | (1,2,3,4,5,6,7,8,9,10, 11,12,13,14,15,16,18)4y | (1-5)2y | (1 - 8, 16,17,18,19) 1y | (1-15, 17-26, 56,57,58, 59, 60-65)1y | [5 empty] | Х |  |  | Х
118 | BG1G0000TJKMP323 | 8853 | Средни колиби | Средни колиби, Извор - чешма | Средни колиби, Извор - чешма | Елена | Велико Търново | В.Търново | BG1G0000TJK045 | 42,88186 | 25,75681 | – | DW | (1,2,3,4,5,6,7,8,9,10, 11,12,13,14,15,16,18) 2y | (1-5)2y | (1 - 8, 16,17,18,19) 1y | (17-26, 56,57,58, 59, 60-65)1y | [5 empty] | Х
119 | BG1G0000TJKMP324 | 8867 | Семерци | Семерци, КИ "Дюрмелика"-ВиК Търговище | Семерци, КИ "Дюрмелика"-ВиК Търговище | Антоново | Търговище | Шумен | BG1G0000TJK045 | 43,16139 | 26,16831 | – | DW | (1,2,3,4,5,6,7,8,9,10, 11,12,13,14,15,16,18)4y | (1-5)2y | (1 - 8, 16,17,18,19) 1y | (17-26, 56,57,58, 59, 60-65)1y |  |  |  |  | Х | Х |  | Х
120 | BG1G0000TJKMP449 | 0267 | Етрополе | Етрополе, КИ Поповец | КИ Поповец - Етрополе | Етрополе | София-област | София | BG1G0000TJK045 | 42.8254 | 23.9894 | – | DW | (1,2,3,4,5,6,7,8,9,10, 11,12,13,14,15,16,18) 2y | (1-5)2y | (1 - 8, 16,17,18,19) 1y | (17-26, 56,57,58, 59, 60-65)1y |  |  |  |  | Х |  |  | Х
121 | BG1G0000TJKMP451 | 1062 | Чарково | Чарково, КИ Соколски манастир – Община Габрово | КИ Соколски манастир – Община Габрово – Чарково | Габрово | Габрово | В.Търново | BG1G0000TJK045 | 42.7944 | 25.3352 | – | IW | (1,2,3,4,5,6,7,8,9,10, 11,12,13,14,15,16,18)4y | (1-5)2y | (1 - 8, 16,17,18,19) 1y | (17-26, 56,57,58, 59, 60-65)1y
122 | BG1G0000TJKMP459 | 1063 | Елена | Елена, СК1 Би Си Си Хандел | СК1 Би Си Си Хандел - Елена | Елена | Велико Търново | В.Търново | BG1G0000TJK045 | 42.93 | 25.9013 | 66 | DW | (1,2,3,4,5,6,7,8,9,10, 11,12,13,14,15,16,18)4y | (1,3,4,5)2y | (1 - 8, 16,17,18,19) 1y | (17-26, 56,57,58, 59, 60-65)1y
123 | BG1G0000TJKMP460* | 1064 | Бангейци | Бангейци, КИ Дончовци 1 ВиК Габрово | КИ Дончовци 1 ВиК Габрово - Бангейци | Трявна | Велико Търново | В.Търново | BG1G0000TJK045 | 42.8558 | 25.44 | – | DW | (1,2,3,4,5,6,7,8,9,10, 11,12,13,14,15,16,18) 2y | (1-5)1y | (1 - 8, 16,17,18,19) 1y | (17-26, 56,57,58, 59, 60-65)1y |  |  |  |  | Х |  |  | Х
124 | BG1G0000TJKMP273 | 0338 | Опицвет | Опицвет, КИ "Блато" ПС "Опицвет" | Опицвет, КИ "Блато" ПС "Опицвет" | Костинброд | София | София | BG1G00000TJ046 | 42,86616 | 23,09477 | – | DW | (1,2,3,4,5,6,7,8,9,10, 11,12,13,14,15,16,18)4y | (1-5)2y | (1 - 8, 16,17,18,19) 1y | (1-15, 17-26, 56,57,58, 59, 60-65)1y |  |  |  |  | Х | Х |  | Х | Х
125 | BG1G00000TJMP413 | 9033 | Годеч | Годеч, КИ Молак - Годеч - ВиК София | КИ Молак - Годеч - ВиК София | Годеч | София | София | BG1G00000TJ046 | 43,03082 | 23,03746 | – | DW | (1,2,3,4,5,6,7,8,9,10, 11,12,13,14,15,16,18)4y | (1-5)2y | (1 - 8, 16,17,18,19) 1y | (1-15, 17-26, 56,57,58, 59, 60-65)1y |  |  |  |  | Х |  |  | Х
126 | BG1G0000K2MMP274 | 8417 | Плевен | Плевен, КИ ПС"Кайлъка" | Плевен, КИ ПС"Кайлъка" | Плевен | Плевен | Плевен | BG1G0000K2M047 | 43,36389 | 24,62889 | – | DW | (1,2,3,4,5,6,7,8,9,10, 11,12,13,14,15,16,18)4y | (1-4,5)2y | (1 - 8, 16,17,18,19) 1y | (1-15, 17-26, 56,57,58, 59, 60-65)1y |  |  |  |  | Х | Х |  | Х | Х
127 | BG1G0000K2MMP276 | 8742 | Рибен | Рибен, КИ"Езерото" | КИ Езерото - ВиК Плевен - Рибен | Долна Митрополия | Плевен | Плевен | BG1G0000K2M047 | 43,51803 | 24,63658 | – | DW | (1,2,3,4,5,6,7,8,9,10, 11,12,13,14,15,16,18)4y | (1-5)2y | (1 - 8, 16,17,18,19) 1y | (1-15, 17-26, 56,57,58, 59, 60-65)1y |  |  |  |  | Х |  |  | Х
128 | BG1G0000K2MMP281 | 8418 | Плевен | Плевен, С 46 "Яна" | Плевен, С 46 "Яна" | Плевен | Плевен | Плевен | BG1G0000K2M047 | 43,42592 | 24,60381 | 100 | IW | (1,2,3,4,5,6,7,8,9,10, 11,12,13,14,15,16,18)4y | (1-4,5)2y | (1 - 8, 16,17,18,19) 1y | (1,2-15, 17-26, 56,57,58, 59, 60-65)1y
129 | BG1G0000K2MMP414 | 9034 | Никопол | Никопол, КИ Текийски - ВиК Плевен - Никопол | КИ Текийски - ВиК Плевен - Никопол | Никопол | Плевен | Плевен | BG1G0000K2M047 | 43,69575 | 24,89136111 | – | DW | (1,2,3,4,5,6,7,8,9,10, 11,12,13,14,15,16,18)4y | (1-5)2y | (1 - 8, 16,17,18,19) 1y | (1-15, 17-26, 56,57,58, 59, 60-65)1y |  |  |  |  | Х |  |  | Х
130 | BG1G0000K2MMP415 | 9035 | Садовец | Садовец, КИ-Студен кладенец - ВиК Плевен - Садовец | КИ-Студен кладенец - ВиК Плевен - Садовец | Долни Дъбник | Плевен | Плевен | BG1G0000K2M047 | 43,30205556 | 24,34055556 | – | DW | (1,2,3,4,5,6,7,8,9,10, 11,12,13,14,15,16,18)4y | (1-5)2y | (1 - 8, 16,17,18,19) 1y | (1-15, 17-26, 56,57,58, 59, 60-65)1y |  |  |  |  | Х |  |  | Х
131 | BG1G00000N1MP191 | 8406 | Кайнарджа | Кайнарджа, дренаж "Кайнарджа" ПС "Кайнарджа" | Кайнарджа, дренаж "Кайнарджа" ПС "Кайнарджа" | Кайнарджа | Силистра | Русе | BG1G000000N049 | 43,99017 | 27,50556 | – | DW |  |  |  |  | (1,2,3,4,5,6,7,8,9,10, 11,12,13,14,15,16,18) 4y; | (1-5)4y | (1 - 8, 16,17,18,19) 1y | (1-15, 17-26, 56,57,58, 59, 60-65)1y; | Х | Х |  | Х
132 | BG1G000000NMP292 | 8870 | Дуранкулак | Дуранкулак, сондажен кладенец 1 | Дуранкулак, сондажен кладенец 1 | Шабла | Добрич | Варна | BG1G000000N049 | 43,71319 | 28,54702 | 40 | DW |  |  |  |  | (1,2,3,4,5,6,7,8,9,10, 11,12,13,14,15,16,18) 4y; | (1-5)4y | (1 - 8, 16,17,18,19) 1y | (1,2,3,5-15, 17-26, 56,57,58, 59, 60-65)1y; (4,25)2y | Х | Х |  | Х
133 | BG1G000000NMP295 | 8878 | Генерал Тошево | Генерал Тошево, Сондажен кладенец- ПС Маловец | Генерал Тошево, Сондажен кладенец- ПС Маловец | Генерал Тошево | Добрич | Варна | BG1G000000N049 | 43,70377 | 28,06929 | 115 | DW |  |  |  |  | (1,2,3,4,5,6,7,8,9,10, 11,12,13,14,15,16,18) 4y; | (1-5)4y | (1 - 8, 16,17,18,19) 1y | (1-15, 17-26, 56,57,59, 60-65)1y; (58)2y |  |  |  |  | Х
134 | BG1G000000NMP296 | 8873 | Приморци | Добрич,Тръбен кладенец 2- ПС Приморци | Добрич,Тръбен кладенец 2- ПС Приморци | Добрич-селска | Добрич | Варна | BG1G000000N049 | 43.5598 | 27.88 | 40,2 | DW |  |  |  |  | (1,2,3,4,5,6,7,8,9,10, 11,12,13,14,15,16,18) 4y; | (1-5)4y | (1 - 8, 16,17,18,19) 1y | (1-15, 17-26, 56,57,59, 60-65)1y; (58)2y | Х |  |  | Х | Х
135 | BG1G000000NMP298 | 8876 | Абрит | Абрит, 148 капт. карстов извор | Абрит, 148 капт. карстов извор | Крушари | Добрич | Варна | BG1G000000N049 | 43,88893 | 27,79682 | – | DW |  |  |  |  | (1,2,3,4,5,6,7,8,9,10, 11,12,13,14,15,16,18) 4y; | (1-5)4y | (1 - 8, 16,17,18,19) 1y | (1-15, 17-26, 56,57,58, 59, 60-65)1y;
136 | BG1G000000NMP416 | 9036 | Добрич | Добрич, ТК ТСК - ДЗИ Ген. Тошево - Добрич | ТК ТСК - ДЗИ Ген. Тошево - Добрич | Добрич | Добрич | Варна | BG1G000000N049 | 43,58533 | 27,83692 | 78 | DW |  |  |  |  | (1,2,3,4,5,6,7,8,9,10, 11,12,13,14,15,16,18) 4y; | (1-5)4y | (1 - 8, 16,17,18,19) 1y | (1,2,25,58)2y, (3-15, 17-26,56,57, 59, 60-65) 1y
137 | BG1G000000NMP417 | 9037 | Генерал Тошево | Генерал Тошево, TK-АГРИ.СС-Генерал Тошево | TK-АГРИ.СС-Генерал Тошево | Генерал Тошево | Добрич | Варна | BG1G000000N049 | 43.7174 | 28.0649 | 50 | други цели |  |  |  |  | (1,2,3,4,5,6,7,8,9,10, 11,12,13,14,15,16,18) 4y; | (1-5)4y | (1 - 8, 16,17,18,19) 1y | (1-15, 17-26, 56,57,59, 60-65)1y; (58)2y
138 | BG1G000000NMP461 | 1065 | Добрич | Добрич, TK-АГРОХИМИКАЛИ-Добрич | TK-АГРОХИМИКАЛИ-Добрич | Добрич | Добрич | Варна | BG1G000000N049 | 43.5438 | 27.8243 | 164 | други цели |  |  |  |  | (1,2,3,4,5,6,7,8,9,10, 11,12,13,14,15,16,18) 4y; | (1-5)4y | (1 - 8, 16,17,18,19) 1y | (1-15, 17-26, 56,57,59, 60-65)1y; (58)2y
139 | BG1G0000K1BMP229 | 8412 | Малък Поровец | Малък Поровец, КИ резерват "Воден" | Малък Поровец, КИ резерват "Воден" | Исперих | Разград | Русе | BG1G000K1HB050 | 43,68639 | 26,68739 | – | DW |  |  |  |  | (1,2,3,4,5,6,7,8,9,10, 11,12,13,14,15,16,18) 4y; | (1-5)4y | (1 - 8, 16,17,18,19) 1y | (1-2)2y, (3-15, 17-26,56,57,58, 59, 60-65) 1y |  | Х
140 | BG1G0000K1BMP231 | 0130 | Малък Поровец | Малък Поровец, КИ ПС - ПБВ "Малък Поровец" | Малък Поровец, КИ ПС - ПБВ "Малък Поровец" | Исперих | Разград | Русе | BG1G000K1HB050 | 43,70963 | 26,7434 | – | DW |  |  |  |  | (1,2,3,4,5,6,7,8,9,10, 11,12,13,14,15,16,18) 4y; | (1-5)4y | (1 - 8, 16,17,18,19) 1y | (1-15, 17-26, 56,57,58, 59, 60-65)1y | Х | Х |  | Х | Х
141 | BG1G0000K1BMP232 | 0100 | Кацелово | Кацелово, ШК "Лакане" ПС "Кацелово" | Кацелово, ШК "Лакане" ПС "Кацелово" | Две могили | Русе | Русе | BG1G000K1HB050 | 43,52672 | 26,05145 | 10 | DW |  |  |  |  | (1,2,3,4,5,6,7,8,9,10, 11,12,13,14,15,16,18) 4y; | (1-5)4y | (1 - 8, 16,17,18,19) 1y | (17-26, 56,57,58, 59, 60-65)1y | Х | Х |  | Х
142 | BG1G000K1HBMP307 | 8880 | Мировци | Мировци, Каптаж | Мировци, Каптаж | Нови пазар | Шумен | Шумен | BG1G000K1HB050 | 43,46331 | 27,24369 | – | DW |  |  |  |  | (1,2,3,4,5,6,7,8,9,10, 11,12,13,14,15,16,18) 4y; | (1-5)4y | (1 - 8, 16,17,18,19) 1y | (17-26, 56,57,58, 59, 60-65)1y |  | Х |  |  | Х
143 | BG1G0000J3KMP284 | 0156 | Попово | Попово, ТК "Картингписта 1" - ПС "Младост" | Попово, ТК "Картингписта 1" - ПС "Младост" | Попово | Търговище | Шумен | BG1G0000J3K051 | 43,34864 | 26,21785 | 1060 | DW |  |  |  |  | (1,2,3,4,5,6,7,8,9,10, 11,12,13,14,15,16,18) 4y; | (1-5)4y | (1 - 8, 16,17,18,19) 1y | (1-15, 17-26, 56,57,58, 59, 60-65)1y; | Х |  |  | Х | Х
144 | BG1G0000J3KMP303 | 8874 | Цани Гинчево | Цани Гинчево, Тръбен кладенец | Цани Гинчево, Тръбен кладенец | Никола Козлево | Шумен | Шумен | BG1G0000J3K051 | 43,605 | 27,27333 | 550 | DW |  |  |  |  | (1,2,3,4,5,6,7,8,9,10, 11,12,13,14,15,16,18) 4y; | (1-5)4y | (1 - 8, 16,17,18,19) 1y | (1-15, 17-26, 56,57,58, 59, 60-65)1y; |  | Х |  |  | Х
145 | BG1G0000J3KMP305 | 8881 | Росица | Росица, Сондаж | Росица, Сондаж | Генерал Тошево | Добрич | Варна | BG1G0000J3K051 | 43,95361 | 27,90528 | 720 | DW |  |  |  |  | (1,2,3,4,5,6,7,8,9,10, 11,12,13,14,15,16,18) 4y; | (1-5)4y | (1 - 8, 16,17,18,19) 1y | (1-15, 17-26, 56,57,58, 59, 60-65)1y; |  |  |  |  | Х
146 | BG1G0000J3KMP306 | 8879 | Кардам | Кардам, Дълбок сондаж- ПС Кардам | Кардам, Дълбок сондаж- ПС Кардам | Генерал Тошево | Добрич | Варна | BG1G0000J3K051 | 43,59528 | 26,98139 | 650 | DW |  |  |  |  | (1,2,3,4,5,6,7,8,9,10, 11,12,13,14,15,16,18) 4y; | (1-5)4y | (1 - 8, 16,17,18,19) 1y | (1-15, 17-26, 56,57,58, 59, 60-65)1y; | Х |  |  | Х | Х
147 | BG1G0000J3KMP418 | 9038 | Попово | Попово, ТК Братя Томови - Попово | ТК Братя Томови - Попово | Попово | Търговище | Шумен | BG1G0000J3K051 | 43,36622222 | 26,22927778 | 950 | AW |  |  |  |  | (1,2,3,4,5,6,7,8,9,10, 11,12,13,14,15,16,18) 4y; | (1-5)4y | (1 - 8, 16,17,18,19) 1y | (1-15, 17-26, 56,57,58, 59, 60-65)1y;
148 | BG1G0000J3KMP419 | 9039 | Брестак | Брестак, Р180х - Свинекомплекс Брестак - Брестак | Р180х - Свинекомплекс Брестак - Брестак | Вълчи дол | Варна | Варна | BG1G0000J3K051 | 43,47116667 | 27,57036111 | 530 | AW |  |  |  |  | (1,2,3,4,5,6,7,8,9,10, 11,12,13,14,15,16,18) 4y; | (1-5)4y | (1 - 8, 16,17,18,19) 1y | (1-15, 17-26, 56,57,58, 59, 60-65)1y;
149 | BG1G0000J3KMP420 | 9040 | Професор Иширково | Професор Иширково, ТК1-ВиК Силистра- Професор Иширково | ТК1-ВиК Силистра- Професор Иширково | Силистра | Силистра | Русе | BG1G0000J3K051 | 43.9889 | 27,161527 | 550 | DW |  |  |  |  | (1,2,3,4,5,6,7,8,9,10, 11,12,13,14,15,16,18) 4y; | (1-5)4y | (1 - 8, 16,17,18,19) 1y | (1-15, 17-26, 56,57,58, 59, 60-65)1y; | Х |  |  | Х
150 | BG1G0000J3KMP455 | 9184 | Карапелит | Карапелит, ТК-Клас олио | ТК-Клас олио-Карапелит | Добрич | Добрич | Варна | BG1G0000J3K051 | 43.6493 | 27,55956 | 250 | IW |  |  |  |  | (1,2,3,4,5,6,7,8,9,10, 11,12,13,14,15,16,18)2y | (1-5)2y | (1 - 8, 16,17,18,19) 1y | (1-15, 17-26, 56,57,58, 59, 60-65)1y;
151 | BG1G0000J3KMP456 | 9185 | Каолиново | Каолиново, ВН-22-ВиК Шумен | ВН-22-ВиК Шумен -Каолиново | Каолиново | Шумен | Шумен | BG1G0000J3K051 | 43.6065 | 27,10108 | 421 | DW |  |  |  |  | (1,2,3,4,5,6,7,8,9,10, 11,12,13,14,15,16,18)2y | (1-5)2y | (1 - 8, 16,17,18,19) 1y | (1-15, 17-26, 56,57,58, 59, 60-65)1y;
152 | BG1G0000QALMP291 | 8875 | Долина | Долина, Шахтов кладенец-3 | Долина, Шахтов кладенец-3 | Добрич-селска | Добрич | Варна | BG1G0000QAL052 | 43.5562 | 27.6805 | 12 | DW | (1,2,3,4,5,6,7,8,9,10, 11,12,13,14,15,16,18)4y | (1-5)2y | (1 - 8, 16,17,18,19) 1y | (1-15, 17-26, 56,57,58, 59, 60-65)1y; |  |  |  |  | Х | Х |  | Х
153 | BG1G0000QALMP117* | 8434 | Севлиево | Севлиево, дренаж "Чапара" | Севлиево, дренаж "Чапара" | IW | Враца | Враца | BG1G000N1BP036 | 43.0254 | 25.1105 | – | IW |  |  |  |  | (1,2,3,4,5,6,7,8,9,10, 11,12,13,14,18) 4y | (1-5)4y | (1 - 8,12,13,14) 1y | (17-26, 56,57,58, 59, 60-65)1y |  | Х |  |  | Х
Забележка:
1. В периода 2024г. се изпълнява програма за контролен и оперативен мониторинг
2. С (1,2....) са означени съответни избрани показатели за мониторинг, съгласно ( приложените таблици за показателите)
3. Честота на мониторинга: y - 1 път годишно (месец VIII); 2y - 2 пъти годишно ( месеци V, XI) 4y - 4 пъти годишно (месеци - II, V, VIII, XI) .
4. Еврокод на пункт с * - преди пъвото пробовземане за 2024 г. БДДР ще предложи друг пункт, който да замени предложения за отпадане от ИАОС
5. Уран/Естествен уран да се анализира общата форма на елемента, посредством ICP/MS инструментална техника, съгласно стандарт БДС EN ISO 17294-2.

## Tablica 1.5 Biota
| Програма за мониторинг на приоритетни вещества в биота на територията на дунавски район за 2024 г. | [9 empty] | Таблица 1.5
№ | код на пункта* | име на пункта | речен басейн | име на река/езеро/язовир | код на ВТ | тип ология 2010_на ВТ | тип на мониторинга | геогр. координати |  | Приоритетни вещества в БИОТА
[8 empty] | X | Y | вещество(№ съгл.Приложение 2 към чл.1,ал.4) | Допълнителни анализи за нормализация на резултатите | честота
1 | 2 | 3 | 4 | 5 | 6 | 7 | 8 | 9 | 10 | 11 | 12 | 13
1 | BG1IS00119MS020 | р. Искър при с.Ореховица | Искър | Искър | BG1IS100R1027 | R7 | S,TNMN | 24.3587 | 43.5877 | 5, 15, 16, 17, 21, 28, 34, 35, 37, 43,44 | липиди | 1
2 | BG1IS00031MS090 | р .Искър при с.Ребърково | Искър | Искър | BG1IS135R1226 | R4 | O | 23.6875 | 43.1142 | 5, 15, 16, 17, 21, 28, 34, 35, 37, 43,44 | липиди | 1
3 | BG1IS00453MS153 | р. Искър след ПСОВ Кубратово | Искър | Искър | BG1IS135R1426 | R4 | O | 23.3504 | 42.778 | 5, 15, 16, 17, 21, 28, 34, 35, 37, 43,44 | липиди | 1
4 | BG1IS00431MS280 | р. Искър преди гр. Роман, гара Струпец | Искър | Искър | BG1IS135R1226 | R4 | O | 23.8561 | 43.1356 | 5, 15, 16, 17, 21, 28, 34, 35, 37, 43,44 | липиди | 1
5 | BG1IS00021MS050 | р. Малък Искър при гр.Роман | Искър | Малък Искър | BG1IS200R1023 | R4 | S | 23.925 | 43.1391 | 5, 15, 16, 17, 21, 28, 34, 35, 37, 43,44 | липиди | 1
6 | BG1IS00041MS130 | р.Блато преди вливане в Искър | Искър | Блато | BG1IS400R012 | R4 | O | 23.3474 | 42.7939 | 5, 15, 16, 17, 21, 28, 34, 35, 37, 43,44 | липиди | 1
7 | BG1IS00052MS140 | р.Какач/Банкенска/на устие,преди вливане в р.Искър | Искър | Какач | BG1IS500R011 | R5 | O | 23.3572 | 42.7908 | 5, 15, 16, 17, 21, 28, 34, 35, 37, 43,44 | липиди | 1
8 | BG1IS00061MS150 | р. Лесновска преди вливане в река Искър | Искър | Стари Искър | BG1IS600R1016 | R4 | O | 23.3721 | 42.7795 | 5, 16, 17, 21,34, 35, 37, 43,44 | липиди | 1
9 | BG1IS00381MS110 | р. Батулийска преди вливане в Искър при с.Батулия | Искър | Батулийска | BG1IS300R1017 | R2 | S | 23.3969 | 42.8989 | 5, 16, 17, 21,34, 35, 37, 43,44 | липиди | 1
10 | BG1IS04226MS1210 | приток на р. Бебреш, след гр. Ботевград, след моста за с.Скравена | Искър | проток на р.Бебреш | BG1IS200R1642 | R4 | O | 23.795 | 42.9293 | 5, 16, 17, 21,34, 35, 37, 43,44 | липиди | 1
11 | BG1IS00016MS040 | р. Златна Панега преди вливането и в река Искър, при гр.Червен бряг | Искър | Златна Панега | BG1IS100R1024 | R8 | S | 24.0869 | 43.2847 | 5, 15, 16, 17, 21, 28, 34, 35, 37, 43,44 | липиди | 1
12 | BG1NV00093MS020 | р. Нишава при Калотина | Нишава | Нишава | BG1NV200R1001 | R2 | S | 22.859 | 42.9918 | 5, 16, 17, 21,34, 35, 37, 43,44 | липиди | 1
13 | BG1ER00033MS020 | р. Ерма след гр.Трън | Ерма | Ерма | BG1ER100R001 | R2 | S | 22.6481 | 42.8501 | 5, 16, 17, 21,34, 35, 37, 43,44 | липиди | 1
14 | BG1OG00001MS010 | р. Огоста, устие преди р.Дунав-гр.Оряхово | Огоста | Огоста | BG1OG100R014 | R7 | S | 23.8771 | 43.7408 | 5, 15, 16, 17, 21, 28, 34, 35, 37, 43,44 | липиди | 1
15 | BG1OG00739MS031 | Язовир „ Огоста” | Огоста | яз. Огоста | BG1OG700L1004 | L14 | S | 23.1994 | 43.3971 | 5, 16, 17, 21,34, 35, 37, 43,44 | липиди | 1
16 | BG1OG00211MS020 | р. Скът, след гр.Мизия | Огоста | Скът | BG1OG200R1113 | R8 | PS | 23.8511 | 43.7092 | 5, 15, 16, 17, 21, 28, 34, 35, 37, 43,44 | липиди | 1
17 | BG1OG00611MS090 | р. Ботуня, при с.Охрид преди вливане в Огоста* | Огоста | Ботуня | BG1OG600R1018 | R8 | S | 23.3711 | 43.4561 | 5, 15, 16, 17, 21, 28, 34, 35, 37, 43,44 | липиди | 1
18 | BG1OS00011MS010 | р .Осъм при гр. Черковица | Осъм | Осъм | BG1OS130R1015 | R7 | S | 24.8483 | 43.6744 | 5, 15, 16, 17, 21, 28, 34, 35, 37, 43,44 | липиди | 1
19 | BG1OS00715MS050 | р.Осъм, след гр.Ловеч | Осъм | осъм | BG1OS700R1001 | R4 | О | 24.8047 | 43.195 | 5, 16, 17, 21,34, 35, 37, 43,44 | липиди | 1
20 | BG1OS00799MS060 | р .Осъм, след гр.Троян | Осъм | Осъм | BG1OS700R1001 | R4 | O | 24.6867 | 42.9573 | 5, 16, 17, 21,34, 35, 37, 43,44 | липиди | 1
21 | BG1VT00011MS010 | р. Вит след гр. Гулянци | Вит | Вит | BG1VT100R009 | R7 | S | 24.6976 | 43.6335 | 5, 15, 16, 17, 21, 28, 34, 35, 37, 43,44 | липиди | 1
22 | BG1VT99111MS060 | р.Вит след Тетевен | Вит | Бели Вит | BG1VT900R1001 | R2 | S | 24.2389 | 42.9271 | 5, 16, 17, 21,34, 35, 37, 43,44 | липиди | 1
23 | BG1VT00055MS040 | р.Вит след с. Садовец | Вит | Вит | BG1VT307R1007 | R4 | S | 24.3604 | 43.3068 | 5, 15, 16, 17, 21, 28, 34, 35, 37, 43,44 | липиди | 1
24 | BG1VT00015MS020 | р.Вит след гр. Долна Митрополия при с. Биволаре | Вит | Вит | BG1VT100R009 | R7 | О | 24.5651 | 43.4938 | 5, 15, 16, 17, 21, 28, 34, 35, 37, 43,44 | липиди | 1
25 | BG1VT00032MS041 | яз.Телиш** | Вит | Вит | BG1VT300L1010 | L16 | О | 24.2425 | 43.3163 | 5, 15, 16, 17, 21, 28, 34, 35, 37, 43,44 | липиди | 1
26 | BG1VT09931MS080 | р.Бели Вит над с. Рибарица | Вит | Бели Вит | BG1VT900R1001 | R2 | О | 24.3739 | 42.8413 | 5, 15, 16, 17, 21, 28, 34, 35, 37, 43,44 | липиди | 1
27 | BG1RL00001MS020 | р. Русенски Лом при Басарбово | Русенски Лом | Русенски Лом | BG1RL120R1013 | R7 | O,TNMN | 25.9132 | 43.7864 | 5, 15, 16, 17, 21, 28, 34, 35, 37, 43,44 | липиди | 1
28 | BG1RL09391MS100 | р. Бели Лом след гр.Разград | Русенски Лом | Бели Лом | BG1RL900R1012 | R7 | O | 26.4787 | 43.5484 | 5, 15, 16, 17, 21, 28, 34, 35, 37, 43,44 | липиди | 1
29 | BG1RL09291MS1030 | р.Бели Лом след вливане на Малки Лом след с.Нисово | Русенски Лом | Бели Лом | BG1RL120R1113 | R7 | О | 26.0549 | 43.6535 | 5, 15, 16, 17, 21, 28, 34, 35, 37, 43,44 | липиди | 1
30 | BG1WO00014MS140 | р. Тимок при гр. Брегово | Реки западно от Огоста | Тимок | BG1WO100R001 | R8 | O | 22.6272 | 44.1541 | 5, 15, 16, 17, 21, 28, 34, 35, 37, 43,44 | липиди | 1
31 | BG1WO00061MS030 | р. Лом преди гр. Лом | Реки западно от Огоста | р. Лом | BG1WO600R015 | R8 | S | 23.2518 | 43.8276 | 5, 15, 16, 17, 21, 28, 34, 35, 37, 43,44 | липиди | 1
32 | BG1WO00811MS010 | р. Цибрица при с. Долни Цибър | Реки западно от Огоста | Цибрица | BG1WO800R1016 | R8 | O | 23.5244 | 43.8137 | 5, 15, 16, 17, 21, 28, 34, 35, 37, 43,44 | липиди | 1
33 | BG1WO00341MS090 | р. Видбол, след гр. Дунавци, преди р. Дунав | Реки западно от Огоста | Видбол | BG1WO300R1008 | R8 | O | 22.8014 | 43.901 | 5, 15, 16, 17, 21, 28, 34, 35, 37, 43,44 | липиди
34 | BG1WO00413MS070 | р. Арчар при с. Арчар | Реки западно от Огоста | Арчар | BG1WO400R1009 | R8 | S | 22.9189 | 43.8125 | 5, 15, 16, 17, 21, 28, 34, 35, 37, 43,44 | липиди | 1
35 | BG1WO00023MS150 | р. Тополовец - с. Акациево | Реки западно от Огоста | Тополовец | BG1WO200R004 | R8 | S | 22.8062 | 44.0196 | 5, 15, 16, 17, 21, 28, 34, 35, 37, 43,44 | липиди | 1
36 | BG1WO01621MS110 | р.Неченска бара преди вливане в р.Лом/моста с. Крива бара | Реки западно от Огоста | Неченска бара | BG1WO600R1014 | R8 | O | 23.0959 | 43.6853 | 5, 15, 16, 17, 21, 28, 34, 35, 37, 43,44 | липиди | 1
37 | BG1YN00001MS010 | р.Янтра -Новград | Янтра | Янтра | BG1YN130R1029 | R7 | S | 25.5893 | 43.6124 | 5, 15, 16, 17, 21, 28, 34, 35, 37, 43,44 | липиди | 1
38 | BG1YN08319MS1010 | р.Янтра моста на с.Долна Студена | Янтра | Янтра | BG1YN130R1029 | R7 | О | 25.7114 | 43.5237 | 5, 15, 16, 17, 21, 28, 34, 35, 37, 43,44 | липиди | 1
39 | BG1YN00319MS030 | р. Янтра при с.Каранци | Янтра | Янтра | BG1YN130R1029 | R7 | S,TNMN | 25.6681 | 43.3869 | 5, 15, 16, 17, 21, 28, 34, 35, 37, 43,44 | липиди | 1
40 | BG1YN00871MS1020 | р.Янтра след ПСОВ Д.Оряховица, мост за с. Върбица | Янтра | Янтра | BG1YN700R1017 | R4 | О | 25.84 | 43.1785 | 5, 15, 16, 17, 21, 28, 34, 35, 37, 43,44 | липиди | 1
41 | BG1YN43199MS021 | Язовир.”Ал.Стамболийски” | Янтра | яз. Александър Стамболийски | BG1YN400L1009 | L11 | S | 25.1714 | 43.1234 | 5, 15, 16, 17, 21, 28, 34, 35, 37, 43,44 | липиди | 1
42 | BG1YN04111MS050 | р. Росица преди вливане в р.Янтра- с.Поликраище | Янтра | Росица | BG1YN400R1112 | R7 | O | 25.6417 | 43.2173 | 5, 15, 16, 17, 21, 28, 34, 35, 37, 43,44 | липиди | 1
43 | BG1YN00061MS140 | р. Лефеджа село Бряговица-преди вливане в Янтра | Янтра | Лефеджа | BG1YN600R1134 | R7 | S | 25.8864 | 43.1897 | 5, 15, 16, 17, 21, 28, 34, 35, 37, 43,44 | липиди | 1
44 | BG1DU01119MS010R | р.Дунав- гр.Ново село десен бряг | Дунав | Дунав | BG1DU000R001 | R6 | S,TNMN | 22.7853 | 44.1652 | 5, 15, 16, 17, 21, 28, 34, 35, 37, 43,44 | липиди | 1
45 | BG1DU00039MS050 | р.Дунав - с.Байкал | Дунав | Дунав | BG1DU000R001 | R6 | S,TNMN | 24.4 | 43.711 | 5, 15, 16, 17, 21, 28, 34, 35, 37, 43,44 | липиди | 1
46 | BG1DU00999MS100R | р.Дунав Пристанище гр.Силистра-десен | Дунав | Дунав | BG1DU000R001 | R6 | S,TNMN | 27.2675 | 44.125 | 5, 15, 16, 17, 21, 28, 34, 35, 37, 43,44 | липиди | 1
47 | BG1WO00659MS059 | р. Краставичка над с. Горни Лом | Реки западно от Огоста | Лом | BG1WO600R1712 | R2 | S | 22.7177 | 43.4725 | 5, 15, 16, 17, 21, 28,30 | липиди | 1
48 | BG1VT09921MS070 | След РВ Болованджика над с. Рибарица | Вит | Бели Вит | BG1VT900R1101 | R2 | S,D | 24.4269 | 42.7862 | 5, 15, 16, 17, 21, 28,30 | липиди | 1
Забежка: за всички посочени пунктове за мониторинг на ПВ в биота едновременно с пробонабирането на посочените ПВ, следва да бъде извършено пробовземане и анализ на следните параметри: 1. за определяне на живак в риби - определеното за съответната биота сухо тегло; 2. за определяне съдържанието на оргаични замърсители в риби и мекотели ( миди) - определеното съдържание на мазнини ( липиди ) в риби и мекотели

## Tablica 1.6 Sediment river
Таблица 1.6
ПРОГРАМА ЗА МОНИТОРИНГ НА ПРИОРИТЕТНИ ВЕЩЕСТВА В СЕДИМЕНТ НА ТЕРИТОРИЯТА НА ДУНАВСКИ РАЙОН ЗА 2024 г.
№ | код на пункта | име на пункта | речен басейн | име на река/езеро/язовир | код на ВТ | тип ология 2010_на ВТ | тип на мониторинга | геогр. координати
Приоритетни вещества в СЕДИМЕНТ*
[8 empty] | X | Y | вещество(№ съгл.Приложение 2 към чл.1,ал.4) | честота
1 | 2 | 3 | 4 | 5 | 6 | 7 | 8 | 9 | 10 | 13 | 14
1 | BG1DU00039MS050 | р.Дунав - с.Байкал | Дунав | Дунав | BG1DU000R001 | R6 | ТNМN | 24.4 | 43.7111 | 2,5,6,7,12,15,16,17,18,20,21,26,28,30,34,35,36,43,44 | 1
2 | BG1DU01119MS010R | р.Дунав- гр.Ново село десен бряг | Дунав | Дунав | BG1DU000R001 | R6 | S,TNMN | 22.7853 | 44.1652 | 2,5,6,7,12,15,16,17,18,20,21,26, 28,30,34,35,36,43,44 | 1
3 | BG1DU00999MS100R | р.Дунав Пристанище гр.Силистра-десен | Дунав | Дунав | BG1DU000R001 | R6 | S,TNMN | 27.2675 | 44.125 | 2,5,6,7,12,15,16,17,18,20,21,26, 28,30,34,35,36,43,44 | 1
4 | BG1IS00119MS020 | р. Искър при с.Ореховица | Искър | Искър | BG1IS100R1027 | R7 | S,TNMN | 24.3587 | 43.5877 | 2,5,6,7,12,15,16,17,18,20,21,26, 28,30,34,35,36,43,44 | 1
5 | BG1IS00031MS090 | р .Искър при с.Ребърково | Искър | Искър | BG1IS135R1226 | R4 | O | 23.6875 | 43.1142 | 2,5,6,7,12,15,16,17,18,20,21,26, 28,30,34,35,36,43,44 | 1
6 | BG1IS00039MS120 | р .Искър при гр.Нови Искър | Искър | Искър | BG1IS135R1426 | R4 | O | 23.3704 | 42.8206 | 2,5,6,7,12,15,16,17,18,20,21,26, 28,30,34,35,36,43,44 | 1
7 | BG1IS00021MS050 | р. Малък Искър при гр.Роман | Искър | Малък Искър | BG1IS200R1023 | R4 | S | 23.925 | 43.1391 | 2,5,6,7,12,15,16,17,18,20,21,26, 28,30,34,35,36,43,44 | 1
8 | BG1IS00061MS150 | р. Лесновска преди вливане в река Искър | Искър | Стари Искър | BG1IS600R1016 | R4 | O | 23.3721 | 42.7795 | 2,5,6,7,12,15,16,17,18,20,21,26, 28,30,34,35,36,43,44 | 1
9 | BG1IS00381MS110 | р. Батулийска преди вливане в Искър при с.Батулия | Искър | Батулийска | BG1IS300R1017 | R2 | S | 23.3969 | 42.8989 | 2,5,6,7,12,15,16,17,18,20,21,26, 28,30,34,35,36,43,44 | 1
10 | BG1IS00016MS040 | р. Златна Панега преди вливането и в река Искър, при гр.Червен бряг | Искър | Златна Панега | BG1IS100R1024 | R8 | S | 24.0869 | 43.2847 | 2,5,6,7,12,15,16,17,18,20,21,26, 28,30,34,35,36,43,44 | 1
11 | BG1NV00093MS020 | р. Нишава при Калотина | Нишава | Нишава | BG1NV200R1001 | R2 | S | 22.859 | 42.9918 | 2,5,6,7,12,15,16,17,18,20,21,26, 28,30,34,35,36,43,44 | 1
12 | BG1ER00033MS020 | р. Ерма след гр.Трън | Ерма | Ерма | BG1ER100R001 | R2 | S | 22.6481 | 42.8501 | 2,5,6,7,12,15,16,17,18,20,21,26, 28,30,34,35,36,43,44 | 1
13 | BG1OG00001MS010 | р. Огоста, устие преди р.Дунав-гр.Оряхово | Огоста | Огоста | BG1OG100R014 | R7 | S | 23.877 | 43.7408 | 2,5,6,7,12,15,16,17,18,20,21,26, 28,30,34,35,36,43,44 | 1
14 | BG1OG00211MS020 | р. Скът, след гр.Мизия | Огоста | Скът | BG1OG200R1113 | R8 | PS | 23.8511 | 43.7092 | 2,5,6,7,12,15,16,17,18,20,21,26, 28,30,34,35,36,43,44 | 1
15 | BG1OG00611MS090 | р. Ботуня, при с.Охрид преди вливане в Огоста* | Огоста | Ботуня | BG1OG600R1018 | R8 | S | 23.4375 | 43.3349 | 2,5,6,7,12,15,16,17,18,20,21,26, 28,30,34,35,36,43,44 | 1
16 | BG1WO00014MS140 | р. Тимок при гр. Брегово | Реки западно от Огоста | Тимок | BG1WO100R001 | R8 | O | 22.6272 | 44.1541 | 2,5,6,7,12,15,16,17,18,20,21,26, 28,30,34,35,36,43,44 | 1
17 | BG1WO00061MS030 | р. Лом преди гр. Лом | Реки западно от Огоста | р. Лом | BG1WO600R015 | R8 | S | 23.2518 | 43.8276 | 2,5,6,7,12,15,16,17,18,20,21,26, 28,30,34,35,36,43,44 | 1
18 | BG1WO00811MS010 | р. Цибрица при с. Долни Цибър | Реки западно от Огоста | Цибрица | BG1WO800R1016 | R8 | O | 23.5244 | 43.8137 | 2,5,6,7,12,15,16,17,18,20,21,26, 28,30,34,35,36,43,44 | 1
19 | BG1WO00341MS090 | р. Видбол, след гр. Дунавци, преди р. Дунав | Реки западно от Огоста | Видбол | BG1WO300R1008 | R8 | O | 22.8014 | 43.901 | 2,5,6,7,12,15,16,17,18,20,21,26, 28,30,34,35,36,43,44 | 1
20 | BG1WO00413MS070 | р. Арчар при с. Арчар | Реки западно от Огоста | Арчар | BG1WO400R1009 | R8 | S | 22.9189 | 43.8125 | 2,5,6,7,12,15,16,17,18,20,21,26, 28,30,34,35,36,43,44 | 1
21 | BG1WO00211MS120 | р. Тополовец преди вливане в р. Дунав,при гр.Видин | Реки западно от Огоста | Тополовец | BG1WO200R004 | R8 | S | 22.8167 | 43.9833 | 2,5,6,7,12,15,16,17,18,20,21,26, 28,30,34,35,36,43,44 | 1
22 | BG1OS00011MS010 | р .Осъм при гр. Черковица | Осъм | Осъм | BG1OS130R1015 | R7 | S | 24.8483 | 43.6744 | 2,5,6,7,12,15,16,17,18,20,21,26, 28,30,34,35,36,43,44 | 1
23 | BG1OS00799MS060 | р .Осъм, след гр.Троян | Осъм | Осъм | BG1OS700R1001 | R4 | O | 24.6867 | 42.9573 | 2,5,6,7,12,15,16,17,18,20,21,26, 28,30,34,35,36,43,44 | 1
24 | BG1VT00015MS020 | р.Вит след гр. Долна Митрополия при с. Биволаре | Вит | Вит | BG1VT100R009 | R7 | O | 24.5651 | 43.4938 | 2,5,6,7,12,15,16,17,18,20,21,26, 28,30,34,35,36,43,44 | 1
25 | BG1VT00011MS010 | р. Вит след гр. Гулянци | Вит | Вит | BG1VT100R009 | R7 | S | 24.6976 | 43.6335 | 2,5,6,7,12,15,16,17,18,20,21,26, 28,30,34,35,36,43,44 | 1
26 | BG1VT99111MS060 | р.Вит след Тетевен | Вит | Бели Вит | BG1VT900R1001 | R2 | S | 24.2389 | 42.9271 | 2,5,6,7,12,15,16,17,18,20,21,26, 28,30,34,35,36,43,44 | 1
27 | BG1VT00055MS040 | р.Вит след с. Садовец | Вит | Вит | BG1VT307R1007 | R4 | S | 24.3604 | 43.3068 | 2,5,6,7,12,15,16,17,18,20,21,26, 28,30,34,35,36,43,44 | 1
28 | BG1RL00001MS020 | р. Русенски Лом при Басарбово | Русенски Лом | Русенски Лом | BG1RL120R1013 | R7 | O,TNMN | 25.9132 | 43.7864 | 2,5,6,7,12,15,16,17,18,20,21,26, 28,30,34,35,36,43,44 | 1
29 | BG1RL09391MS100 | р. Бели Лом след гр.Разград | Русенски Лом | Бели Лом | BG1RL900R1012 | R7 | O | 26.5014 | 43.5331 | 2,5,6,7,12,15,16,17,18,20,21,26, 28,30,34,35,36,43,44 | 1 | Да се извърши съвместно пробонабиране между ИАОС и БД, за да може да се подбере представителен пункт в рамките на водното тяло.
30 | BG1RL09291MS1030 | р.Бели Лом след вливане на Малки Лом след с.Нисово | Русенски Лом | Бели Лом | BG1RL120R1113 | R7 | О | 26.0549 | 43.6535 | 2,5,6,7,12,15,16,17,18,20,21,26, 28,30,34,35,36,43,44 | 1
31 | BG1YN00001MS010 | р.Янтра -Новград | Янтра | Янтра | BG1YN130R1029 | R7 | S | 25.5893 | 43.6124 | 2,5,6,7,12,15,16,17,18,20,21,26, 28,30,34,35,36,43,44 | 1
32 | BG1YN08319MS1010 | р.Янтра моста на с.Долна Студена | Янтра | Янтра | BG1YN130R1029 | R7 | О | 25.7114 | 43.5237 | 2,5,6,7,12,15,16,17,18,20,21,26, 28,30,34,35,36,43,44 | 1
33 | BG1YN04111MS050 | р. Росица преди вливане в р.Янтра- с.Поликраище | Янтра | Росица | BG1YN400R1112 | R7 | O | 25.6417 | 43.2173 | 2,5,6,7,12,15,16,17,18,20,21,26, 28,30,34,35,36,43,44 | 1
34 | BG1YN00061MS140 | р. Лефеджа село Бряговица-преди вливане в Янтра | Янтра | Лефеджа | BG1YN600R1134 | R7 | S | 25.8864 | 43.1897 | 2,5,6,7,12,15,16,17,18,20,21,26, 28,30,34,35,36,43,44 | 1
35 | BG1YN00319MS030 | р. Янтра при с.Каранци | Янтра | Янтра | BG1YN130R1029 | R7 | S,TNMN | 25.6681 | 43.3869 | 2,5,6,7,12,15,16,17,18,20,21,26, 28,30,34,35,36,43,44 | 1
36 | BG1YN00871MS1020 | р.Янтра след ПСОВ Д.Оряховица, мост за с. Върбица | Янтра | Янтра | BG1YN700R1017 | R4 | О | 25.84 | 43.1785 | 2,5,6,7,12,15,16,17,18,20,21,26, 28,30,34,35,36,43,44 | 1
37 | BG1YN00079MS190 | р. Янтра, след В.Търново, мост с.Самоводене* | Янтра | Янтра | BG1YN700R1017 | R4 | О | 25.6136 | 43.1363 | 2,5,6,7,12,15,16,17,18,20,21,26, 28,30,34,35,36,43,44 | 1
Забележка: * За всички посочени пунктове за мониторинг на приоритетни вещества в седименти едновременно с пробовземането и анализа на посочените приоритетни вещества, следва да бъде извършено пробовземане и анализ за следните параметри: 1. Съдържание на общ органичен въглерод/ТОС да се представи в % ( резултата за TOC се използва за нормализация на резултатите и се анализира аналогично на останалите компоненти във фракцията < 63μm ) 2. Съдържание на фракцията < 63 μm в изходната проба седимент ( фракцията < 63 μm представена в g и отнесена към g от изходната проба седимент) 3. За всеки от мониторинговите пунктове да се анализира по една смесена проба, формирана от три индивидуални проби 4. При пробовземането на седименти в протоколите за вземане на проби/извадки да се посочат точните географски координати на мястото на пробовземане

## Tablica 1.7 Sediment dam
Таблица 1.7
ПРОГРАМА ЗА МОНИТОРИНГ НА ПРИОРИТЕТНИ ВЕЩЕСТВА В СЕДИМЕНТ В СТОЯЩИ ВОДИ НА ТЕРИТОРИЯТА НА ДУНАВСКИ РАЙОН ЗА 2024 г.
№ | код на пункта | име на пункта | речен басейн | име на река/езеро/язовир | код на ВТ | тип ология 2010_на ВТ | тип на мониторинга | геогр. координати
Приоритетни вещества в СЕДИМЕНТ
[8 empty] | X | Y | вещество(№ съгл.Приложение 2 към чл.1,ал.4) | честота
1 | 2 | 3 | 4 | 5 | 6 | 7 | 8 | 9 | 10 | 13 | 14
1 | BG1OG00739MS031 | Язовир „ Огоста” | Огоста | яз. Огоста | BG1OG700L1004 | L14 | О | 23.1994 | 43.3971 | 2,5,6,7,12,15,16,17,18,20,21,26, 28,30,34,35,36,37,43,44 | 1
2 | BG1YN43199MS021 | Язовир.”Ал.Стамболийски” | Янтра | яз. Александър Стамболийски | BG1YN400L1009 | L11 | О | 25.1714 | 43.1234 | 2,5,6,7,12,15,16,17,18,20,21,26, 28,30,34,35,36,37,43,44 | 1
3 | BG1DJ00000MS011 | Язовир"Антимово" | Дунав | Язовир"Антимово" | BG1DU000L1002 | L16 | О | 26.6976 | 43.9874 | 2,5,6,7,12,15,16,17,18,20,21,26, 28,30,34,35,36,37,43,44 | 1
4 | BG1DU00992MS011 | езеро "Сребърна" | Дунав | езеро "Сребърна" | BG1DU000L1003 | L5 | O | 27.0731 | 44.1071 | 2,5,6,7,12,15,16,17,18,20,21,26, 28,30,34,35,36,37,43,44 | 1
5 | BG1IS22919MS031 | Язовир „Бебреш” | Искър | яз. Бебреш | BG1IS200L1021 | L2 | O | 23.7781 | 42.846 | 2,5,6,7,12,15,16,17,18,20,21,26, 28,30,34,35,36,37,43,44 | 1
6 | BG1IS69539MS041 | Язовир „Огняново” | Искър | яз. Огняново | BG1IS600L1014 | L2 | O | 23.7419 | 42.6139 | 2,5,6,7,12,15,16,17,18,20,21,26, 28,30,34,35,36,37,43,44 | 1
7 | BG1IS94733MS071 | Язовир „Бели Искър” | Искър | яз. Бели Искър | BG1IS900L1002 | L1 | O | 23.5689 | 42.1374 | 2,5,6,7,12,15,16,17,18,20,21,26, 28,30,34,35,36,37,43,44 | 1
8 | BG1OG00744MS041 | Язовир „Среченска бара” | Огоста | яз. Среченска бара | BG1OG700L1016 | L2 | O | 23.2045 | 43.2062 | 2,5,6,7,12,15,16,17,18,20,21,26, 28,30,34,35,36,37,43,44 | 1
9 | BG1VT00325MS031 | Язовир „ Горни Дъбник” | Вит | яз. Горни Дъбник | BG1VT300L1012 | L14 | O | 24.3274 | 43.3683 | 2,5,6,7,12,15,16,17,18,20,21,26, 28,30,34,35,36,37,43,44 | 1
10 | BG1YN04471MS031 | Язовир”Крапец” | Янтра | яз. Крапец | BG1YN400L1005 | L12 | O | 24.8911 | 43.0681 | 2,5,6,7,12,15,16,17,18,20,21,26, 28,30,34,35,36,37,43,44 | 1
11 | BG1YN06496MS061 | Язовир”Ястребино” | Янтра | яз. Ястребино | BG1YN600L1024 | L12 | O | 26.2751 | 43.154 | 2,5,6,7,12,15,16,17,18,20,21,26, 28,30,34,35,36,37,43,44 | 1
12 | BG1YN62953MS041 | Язовир”Йовковци” | Янтра | яз. Йовковци | BG1YN600L1019 | L2 | O | 25.7635 | 42.9456 | 2,5,6,7,12,15,16,17,18,20,21,26, 28,30,34,35,36,37,43,44 | 1
13 | BG1YN92233MS051 | Язовир”Хр.Смирненски” | Янтра | яз. Христо Смирненски | BG1YN900L1014 | L2 | O | 25.2589 | 42.8071 | 2,5,6,7,12,15,16,17,18,20,21,26, 28,30,34,35,36,37,43,44 | 1
14 | BG1DJ09991MS1031 | яз.Оногур | Дунавски Добруджански реки | яз.Оногур | BG1DJ345L1014 | L16 | O | 27.5976 | 43.821 | 2,5,6,7,12,15,16,17,18,20,21,26, 28,30,34,35,36,37,43,44 | 1
Забележка: * За всички посочени пунктове за мониторинг на приоритетни вещества в седименти едновременно с пробовземането и анализа на посочените приоритетни вещества, следва да бъде извършено пробовземане и анализ за следните параметри: 1. Съдържание на органичен въглерод, %; (общ органичен въглерод/ TOC/) 2. Съдържание на фракцията < 0.63 μm в пробата седимент (g 0.63 μm/g седимент) 3. За всеки от мониторинговите пунктове да се анализира по една смесена проба, формирана от три индивидуални проби 4. При пробовземането на седименти в протоколите за вземане на проби/извадки да се посочат точните географски координати на мястото на пробовземане